## Бытовые вентиляторы
По вопросам продаж и поддержки обращайтесь:
Сайт: http://ballu.nt-rt.ru ¦¦ эл.почта: bcu@nt-rt.ru
Вентиляторы | ТИП | НС-код | МОДЕЛЬ | Тех. характеристики |  | Описание | цена РУБ
BALLU
| колонный | НС-1298607 | BFT - 110R NEW |  |  | High-Tech дизайн Пульт ДУ - удобное управление Таймер на отключение - 12 часов 3 режима работы : Breeze, Normal, Sleep Уникальный поворотный корпус TURN WELL - широкоугольное вращение в горизонтальной плоскости Безопасная конструкция прибора LED индикация Пониженный уровень шума Индикация режимов работы прибора и времени таймера 3 режима интенсивности обдува Высота - 80 см | 4090
|  |  | ТИП МОТОРА | МОЩНОСТЬ МОТОРА | МАХ ВЫСОТА
|  |  | - | 50Вт | 81см
|  |  | НАЛИЧИЕ РЕБЕР ЖЕСТКОСТИ (решетка) | ОСНОВАНИЕ | ДИАМЕТР ЛОПАСТЕЙ
|  |  | _ | КРУГЛОЕ | _
| напольный | НС-1236009 | BFF - 860R |  |  | PREMIUM BLACK дизайн Пульт ДУ - удобное управление Таймер (7,5 часов) 3 режима работы : Breeze, Normal, Sleep DOUBLE RING PROTECTION - двойной обод укрепляет решетку и обеспечивает защиту 5 аэродинамических лопастей LED индикация | 2890
|  |  | ТИП МОТОРА | МОЩНОСТЬ МОТОРА | МАХ ВЫСОТА
|  |  | Алюминий (двойная обмотка) | 45Вт | 130 см
|  |  | НАЛИЧИЕ РЕБЕР ЖЕСТКОСТИ (решетка) | ОСНОВАНИЕ | ДИАМЕТР ЛОПАСТЕЙ
|  |  | 2 РЕБРА ЖЕСТКОСТИ | УТЯЖЕЛЕННОЕ КРУГЛОЕ | 38cм
| напольный | НС-1155716 | BFF - 855 |  |  | ULTRA современный Black дизайн Пульт ДУ - удобное управление Таймер на отключение - 7,5 часов 3 режима работы : Breeze, Normal, Sleep SLEEP WELL - лопасти из эластичного пластика Широкий угол автовращения 3 мощные лопасти 3 уровня обдува Регулируемая высота | 2890
|  |  | ТИП МОТОРА | МОЩНОСТЬ МОТОРА | МАХ ВЫСОТА
|  |  | Алюминий (двойная обмотка) | 45Вт | 125
|  |  | НАЛИЧИЕ РЕБЕР ЖЕСТКОСТИ (решетка) | ОСНОВАНИЕ | ДИАМЕТР ЛОПАСТЕЙ
|  |  | РЕБРО ЖЕСТКОСТИ | КРЕСТОВОЕ | 37см
| напольный | НС-1155712 | BFF - 880R |  |  | ULTRA современный дизайн Пульт ДУ - удобное управление Таймер (7,5 часов) 3 режима работы : Breeze, Normal, Sleep Мобильный и устойчивый блягодаря увеличенной длине ножек SLEEP WELL - пониженный уровень шума Широкий угол автовращения Регулируемая высота | 2790
|  |  | ТИП МОТОРА | МОЩНОСТЬ МОТОРА | МАХ ВЫСОТА
|  |  | Алюминий (двойная обмотка) | 45Вт | 125 см
|  |  | НАЛИЧИЕ РЕБЕР ЖЕСТКОСТИ (решетка) | ОСНОВАНИЕ | ДИАМЕТР ЛОПАСТЕЙ
|  |  | РЕБРО ЖЕСТКОСТИ | КРЕСТОВОЕ 62*62 см | 37cм
| напольный | НС-1127320 | BFF - 805 |  |  | Deep Black дизайн ROUND BASE - увеличенная устойчивость DOUBLE RING PROTECTION - двойной обод укрепляет решетку и обеспечивает защиту Широкий угол автовращения 3 мощные лопасти 3 режима интенсивности обдува Регулируемая высота | 2690
|  |  | ТИП МОТОРА | МОЩНОСТЬ МОТОРА | МАХ ВЫСОТА
|  |  | Алюминий (двойная обмотка) | 40Вт | 130см
|  |  | НАЛИЧИЕ РЕБЕР ЖЕСТКОСТИ (решетка) | ОСНОВАНИЕ | ДИАМЕТР ЛОПАСТЕЙ
|  |  | 2 РЕБРА ЖЕСТКОСТИ | УТЯЖЕЛЕННОЕ КРУГЛОЕ | 40cм
| напольный | НС-1236005 | BFF - 802 |  |  | SLEEP WELL - низкий уровень шума 5 аэродинамических лопастей Эргономичная панель управления ROUND BASE - увеличенная устойчивость прибора Широкий угол автовращения 3 режима интенсивности обдува Регулируемая высота | 2190
|  |  | ТИП МОТОРА | МОЩНОСТЬ МОТОРА | МАХ ВЫСОТА
|  |  | Алюминий (двойная обмотка) | 45Вт | 130 см
|  |  | НАЛИЧИЕ РЕБЕР ЖЕСТКОСТИ (решетка) | ОСНОВАНИЕ | ДИАМЕТР ЛОПАСТЕЙ
|  |  | РЕБРО ЖЕСТКОСТИ | УТЯЖЕЛЕННОЕ КРУГЛОЕ | 35cм
| напольный | НС-1155725 | BFF - 801 |  |  | SLEEP WELL - низкий уровень шума 5 аэродинамических лопастей Эргономичная панель управления Мобильность - облегченная стальная конструкция корпуса для удобного перемещения прибора Широкий угол автовращения 3 режима интенсивности обдува Регулируемая высота | 1990
|  |  | ТИП МОТОРА | МОЩНОСТЬ МОТОРА | МАХ ВЫСОТА
|  |  | Алюминий (двойная обмотка) | 45Вт | 130 см
|  |  | НАЛИЧИЕ РЕБЕР ЖЕСТКОСТИ (решетка) | ОСНОВАНИЕ | ДИАМЕТР ЛОПАСТЕЙ
|  |  | РЕБРО ЖЕСТКОСТИ | КРЕСТОВОЕ 60*60 см | 35cм
Казань (843)206-01-48
Калининград (4012)72-03-81
Калуга (4842)92-23-67
Кемерово (3842)65-04-62
Киров (8332)68-02-04
Краснодар (861)203-40-90
Красноярск (391)204-63-61
Курск (4712)77-13-04
Липецк (4742)52-20-81
Магнитогорск (3519)55-03-13
Москва (495)268-04-70
Мурманск (8152)59-64-93
Казахстан (772) 734-952-31
Саратов (845)249-38-78
Смоленск (4812)29-41-54
Сочи (862)225-72-31
Ставрополь (8652)20-65-13
Тверь (4822)63-31-35
Томск (3822)98-41-53
Тула (4872)74-02-29
Тюмень (3452)66-21-18
Ульяновск (8422)24-23-59
Уфа (347)229-48-12
Челябинск (351)202-03-61
Череповец (8202)49-02-64
Ярославль (4852)69-52-93
Набережные Челны (8552)20-53-41
Нижний Новгород (831)429-08-12
Новокузнецк (3843)20-46-81
Новосибирск (383)227-86-73
Орел (4862)44-53-42
Оренбург (3532)37-68-04
Пенза (8412)22-31-16
Пермь (342)205-81-47
Ростов-на-Дону (863)308-18-15
Рязань (4912)46-61-64
Самара (846)206-03-16
Санкт-Петербург (812)309-46-40
Таджикистан (992) 427-82-92-69
Архангельск (8182)63-90-72
Астана +7(7172)727-132
Белгород (4722)40-23-64
Брянск (4832)59-03-52
Владивосток (423)249-28-31
Волгоград (844)278-03-48
Вологда (8172)26-41-59
Воронеж (473)204-51-73
Екатеринбург (343)384-55-89
Иваново (4932)77-34-06
Ижевск (3412)26-03-58
Иркутск (395) 279-98-46
Киргизия (996) 312-96-26-47

## Промышленные вентиляторы
По вопросам продаж и поддержки обращайтесь:
Сайт: http://ballu.nt-rt.ru ¦¦ эл.почта: bcu@nt-rt.ru
Модель |  | Производи- тельность, м3/ч | Диаметр вентиля- тора, см | Мощность двигателя, Вт | Режимов работы | Особенности | Вес, кг | Габариты ШхВхГ, мм | Цена, руб
Серия BIF. Промышленные мобильные вентиляторы с высокопроизводительными двигателями
| BIF-8B | 8 000 | 50 | 135 | 3 | Коммерческая модель для напольной установки или подвеса на стену. Корпус "корзина" для общей вентиляции | 5.3 | 580х590 х265 | 4 490
| BIF-10S | 10 000 | 50 | 130 |  | Устойчивая телескопическая стойка. Свободное вращение в двух направлениях. Цилиндрический корпус барабанного типа для направленного обдува | 14.2 | 610х1580 х490 | 8 990
| BIF-12D | 12 500 | 60 | 250 |  | Высокопроизводи- тельная модель в корпусе барабанного типа на колёсном шасси. Вращение на 360˚ | 13.8 | 730х750 х280 | 11 990
| BIF-20D | 20 000 | 92 | 450 | 2 | Новинка 2021! Сверхмощная модель в корпусе барабанного типа на колёсном шасси | 24.6 | 1000х980 х460 | 19 990
Казань (843)206-01-48
Калининград (4012)72-03-81
Калуга (4842)92-23-67
Кемерово (3842)65-04-62
Киров (8332)68-02-04
Краснодар (861)203-40-90
Красноярск (391)204-63-61
Курск (4712)77-13-04
Липецк (4742)52-20-81
Магнитогорск (3519)55-03-13
Москва (495)268-04-70
Мурманск (8152)59-64-93
Казахстан (772) 734-952-31
Саратов (845)249-38-78
Смоленск (4812)29-41-54
Сочи (862)225-72-31
Ставрополь (8652)20-65-13
Тверь (4822)63-31-35
Томск (3822)98-41-53
Тула (4872)74-02-29
Тюмень (3452)66-21-18
Ульяновск (8422)24-23-59
Уфа (347)229-48-12
Челябинск (351)202-03-61
Череповец (8202)49-02-64
Ярославль (4852)69-52-93
Набережные Челны (8552)20-53-41
Нижний Новгород (831)429-08-12
Новокузнецк (3843)20-46-81
Новосибирск (383)227-86-73
Орел (4862)44-53-42
Оренбург (3532)37-68-04
Пенза (8412)22-31-16
Пермь (342)205-81-47
Ростов-на-Дону (863)308-18-15
Рязань (4912)46-61-64
Самара (846)206-03-16
Санкт-Петербург (812)309-46-40
Таджикистан (992) 427-82-92-69
Архангельск (8182)63-90-72
Астана +7(7172)727-132
Белгород (4722)40-23-64
Брянск (4832)59-03-52
Владивосток (423)249-28-31
Волгоград (844)278-03-48
Вологда (8172)26-41-59
Воронеж (473)204-51-73
Екатеринбург (343)384-55-89
Иваново (4932)77-34-06
Ижевск (3412)26-03-58
Иркутск (395) 279-98-46
Киргизия (996) 312-96-26-47

## Мульти сплит-системы
По вопросам продаж и поддержки обращайтесь:
Сайт: http://ballu.nt-rt.ru ¦¦ эл.почта: bcu@nt-rt.ru
| DC-ИНВЕРТОРНАЯ МУЛЬТИ СПЛИТ-СИСТЕМА SUPER FREE MATCH ERP | МОДЕЛЬ | МОЩНОСТЬ, кВт |  | РАСХОД ВОЗДУХА, м3/час | РАЗМЕР БЛОКА мм |  | ВЕС кг | Фреон | ЦЕНА, РУБ.
|  |  | ХОЛОД | ТЕПЛО |  | Внутренний | Внешний
Серия Super Free Match - Внешние блоки / A++ European Energy Efficiency edition • Японский компрессор • До 5 внутренних блоков • Увеличенная длинна трассы до 60м • ЭРВ для каждого внутреннего блока
|  | B2OI-FM/out-14HN1/EU new | 4,1(1,4~5,5) | 4,5(0,9~5,0) | 2200 | 536×730×260 |  | 33 | R410a / 1200 | 70200
|  | B2OI-FM/out-18HN1/EU new | 5,2(1,8~6,5) | 6,0(1,4~6,3) | 2800 | 580×810×280 |  | 37 | R410a / 1320 | 74800
|  | B3OI-FM/out-24HN1/EU | 7,0 (2,4~8,0) | 8,4 (2,1~9,2) | 4500 | 980x640x350 |  | 66 | R410a / 2200 | 105600
|  | B4OI-FM/out-28HN1/EU | 8,2 (2,9~9,0) | 9,0 (2,5~10,0) | 4500 | 950x840x340 |  | 67 | R410a / 2600 | 117900
|  | B4OI-FM/out-36HN1/EU | 10,0 (3,0~11,0) | 11,0 (3,0~12,0) | 4800 | 950x840x340 |  | 67 | R410a / 2600 | 141300
|  | B5OI-FM/out-42HN1/EU (обязателен блок распред.) | 12,5 (3,8~13,5) | 14.5 (3.8~15.0) | 5500 | 950x1050x340 |  | 82 | R410a / 2000 | 153200
|  | Блок распределитель B5B-FMN1/EU для B5OI-FM/out-42HN1 |  |  |  | 400x265x160 |  | 7,4 | R410a | 24600
Серия Super Free Match - Внутренние блоки настенного типа • Низкий уровень шума 21 dB(A) ● Скрытый дисплей ● Конструкция корпуса Temp Вrop Resistance ● Автоматические вертикальные и горизонтальные жалюзи ● Воздушный фильтр высокой плотности HD ● Режим работы I FEEL
|  | BSEI-FM/in-07HN1/EU | 2.1 | 2.5 | 500 | 850x270x208 |  | 8.5 | - | 14300
|  | BSEI-FM/in-09HN1/EU | 2.6 | 2.8 | 500 | 850x270x208 |  | 8.5 | - | 14700
|  | BSEI-FM/in-12HN1/EU | 3.5 | 3.8 | 600 | 850x270x208 |  | 8.5 | - | 15400
|  | BSEI-FM/in-18HN1/EU | 5 | 5.3 | 900 | 960x315x230 |  | 12,0 | - | 18400
Серия Super Free Match - Внутренние блоки кассетного типа • Компактные размеры 650x650 мм • Встроенный дренажный насос (высота подъема конденстата 1,2 метра)
|  | BCI-FM-12HN1/EU (compact) | 3.2 | 4 | 800 | 670x270x570 панель:650x30x650 |  | 21/5 | - | 33100
|  | BCI-FM-18HN1/EU (compact) | 5 | 5.5 | 800 | 670x270x570 панель:650x30x650 |  | 21/5 | - | 36400
|  | BCI-FM/in-12/18HN1/EU (Панель) | - | - | - | 650х30х650 |  |  | - | 5500
Серия Super Free Match - Внутренние блоки канального типа • Ультратонкий 190 мм • Ультратихий 25 dB(A) • Возможность изменения статического напора
|  | BDI-FM/in-09HN1/EU | 2.6 | 3 | 10/30 Па | 700(+70)x190x600 |  | 20 | - | 30700
|  | BDI-FM/in-12HN1/EU | 3.2 | 3.7 | 10/30 Па | 700(+70)x190x600 |  | 20 | - | 34200
|  | BDI-FM/in-18HN1/EU | 5 | 5.5 | 10/30 Па | 700(+70)x190x600 |  | 21 | - | 37600
Казань (843)206-01-48
Калининград (4012)72-03-81
Калуга (4842)92-23-67
Кемерово (3842)65-04-62
Киров (8332)68-02-04
Краснодар (861)203-40-90
Красноярск (391)204-63-61
Курск (4712)77-13-04
Липецк (4742)52-20-81
Магнитогорск (3519)55-03-13
Москва (495)268-04-70
Мурманск (8152)59-64-93
Казахстан (772) 734-952-31
Саратов (845)249-38-78
Смоленск (4812)29-41-54
Сочи (862)225-72-31
Ставрополь (8652)20-65-13
Тверь (4822)63-31-35
Томск (3822)98-41-53
Тула (4872)74-02-29
Тюмень (3452)66-21-18
Ульяновск (8422)24-23-59
Уфа (347)229-48-12
Челябинск (351)202-03-61
Череповец (8202)49-02-64
Ярославль (4852)69-52-93
Набережные Челны (8552)20-53-41
Нижний Новгород (831)429-08-12
Новокузнецк (3843)20-46-81
Новосибирск (383)227-86-73
Орел (4862)44-53-42
Оренбург (3532)37-68-04
Пенза (8412)22-31-16
Пермь (342)205-81-47
Ростов-на-Дону (863)308-18-15
Рязань (4912)46-61-64
Самара (846)206-03-16
Санкт-Петербург (812)309-46-40
Таджикистан (992) 427-82-92-69
Архангельск (8182)63-90-72
Астана +7(7172)727-132
Белгород (4722)40-23-64
Брянск (4832)59-03-52
Владивосток (423)249-28-31
Волгоград (844)278-03-48
Вологда (8172)26-41-59
Воронеж (473)204-51-73
Екатеринбург (343)384-55-89
Иваново (4932)77-34-06
Ижевск (3412)26-03-58
Иркутск (395) 279-98-46
Киргизия (996) 312-96-26-47

## Бытовые сплит-системы
По вопросам продаж и поддержки обращайтесь:
Сайт: http://ballu.nt-rt.ru ¦¦ эл.почта: bcu@nt-rt.ru
| ИНВЕРТОРНЫЕ СПЛИТ-СИСТЕМЫ | МОДЕЛЬ | МОЩНОСТЬ, кВт |  | РАСХОД ВОЗДУХА, м3/час | РАЗМЕР ВНУТР. БЛОКА, мм | РАЗМЕР НАРУЖ. БЛОКА, мм | ВЕС, кг вн/внеш | ЦЕНА, РУБ.
|  |  | ХОЛОД | ТЕПЛО
Platinum Evolution ERP DC Inverter / A++ European Energy Efficiency edition Управление кондиционером с телефона Smart Wi-Fi technology ● Супернизкий уровень шума - 19 дБ (А) ● Тепловой насос - эффективный обогрев при температуре наружного воздуха - 25 C ● 5 лет гарантии на компрессор ● Управление жалюзи 3D с пульта ДУ
|  | BSUI-09HN8 R32 | 2,6(1,1~2,9) | 2,6(0,7~3,0) | 570 | 792х292х201 | 720×540×260 | 7,5/26 | 46100
|  | BSUI-12HN8 R32 | 3,5(1,1~4,0) | 3,5(1,1~4,0) | 570 | 792х292х201 | 720×540×260 | 8/2,6 | 50500
|  | BSUI-18HN8 R32 | 5,3(1,3~6,1) | 5,3(1,4~6,1) | 900 | 940х316х224 | 800×545×315 | 12/35 | 82100
|  | BSUI-24HN8 R32 | 7,0(2,0~7,6) | 7,3(2,5~8,0) | 1250 | 1132х330х232 | 890×320×670 | 14/45 | 100600
Platinum ERP DC Inverter Black Edition / A+ European Energy Efficiency edition Высококачественный светопрозрачный пластик стойкий к ультрафиолету ● Конструкция корпуса Temp Drop resistance - отсутствие эффекта потрескивания ● Супернизкий уровень шума – 21 дБ (А) ● Управление жалюзи 3D с пульта ДУ ● Ионизатор воздуха ● Combo-фильтр 4 in1
|  | BSPI-10HN1/BL/EU | 2,9 (1,4~3,0) | 2,9 (1,4~3,0) | 550 | 745×270×214 | 660x482x240 | 8/22 | 46100
|  | BSPI-13HN1/BL/EU | 3,5 (1,5~3,7) | 3,8 (1,5~4,1) | 580 | 745×270×214 | 660x482x240 | 8/23 | 50500
м |  | Greenland / ERP R32 DC Inverter A++ class R32 хладагент нового поколения ● А++ SEER эффективное охлаждение ● А+++ COP эффективный обогрев ● Память положения жалюзи ● Уникальная модель мощностью 7 000 BTU для помещений площадью до 20 кв. метров, специально разработанная для типового жилья РФ ● Автообогрев +8°С ● Сверхтихий ночной режим 24 дБ(А).
|  | BSGRI-07HN8 new | 2,4 (0,4~3,0) | 2,5 (0,5~3,4) | 500 | 696х251х190 | 710х450х293 | 7,5/20,8 | 39600
|  | BSGRI-09HN8 new | 2,5 (0,5~3,3) | 2,8 (0,5~3,5) | 500 | 696х251х190 | 732х550х330 | 7,5/25 | 42300
|  | BSGRI-12HN8 new | 3,2(0,9~3,6) | 3,4 (0,9~4,0) | 590 | 770х251х190 | 732х550х330 | 8,5/25 | 47600
|  | BSGRI-18HN8 new | 4,6 (0,7~5,2) | 5,2 (0,7~5,4) | 850 | 970х300х225 | 842х596х320 | 13,5/34 | 70900
|  | BSGRI-24HN8 new | 6,2 (1,8~6,4) | 6,5 (1,6~6,6) | 850 | 970х300х225 | 955х700х396 | 13,5/46 | 92600
м |  | ECO Smart / R32 DC inverter R32 хладагент нового поколения ● Smart Wi-Fi управление (модуль Wi-Fi приобретается отдельно) ● 3D контроль потока воздуха ● 22дБ(А) Бесшумная работа ● А класс энергоэффективности ● Golden Fin ● Проводной пульт (приобретается отдельно)
|  | BSYI-07HN8/ES / 21Y | 2,05 (0,9~2,5) | 2,05 (0,7~2,9) | 500 | 729х292х200 | 682х418х343 | 8,1/20,5 | 33600
|  | BSYI-09HN8/ES / 21Y | 2,6 (1,0~3,2) | 2,6 (0,9~3,8) | 500 | 729х292х200 | 682х418х343 | 8,1/20,5 | 35800
|  | BSYI-12HN8/ES / 21Y | 3,2 (1,3~3,8) | 3,2 (1,0~4,0) | 506 | 729х292х200 | 720х495х270 | 8,1/22,7 | 40200
|  | BSYI-18HN8/ES / 21Y | 5,3 (1,9~5,9) | 5,6 (3,1~5,8) | 800 | 969х320х241 | 874х554х330 | 11,2/33,5 | 69100
|  | BSYI-24HN8/ES / 21Y | 7,3 (2,1~8,2) | 7,4 (1,6~8,2) | 1090 | 1083х336х244 | 955х673х342 | 13,6/43,9 | 87300
|  | BS_WCM (проводной пульт) |  |  |  | 121x20x121 |  | 0,18/0,3 | 3500
| ТРАДИЦИОННЫЕ СПЛИТ-СИСТЕМЫ ON - OFF | iGreen PRO / High End Design Класс энергоэффективности А ● Система защиты от коррозии GOLDEN FIN ● Супернизкий уровень шума - 23 дБ (А) ● Режим работы I FEEL ● Управление жалюзи 3D с пульта ДУ ● РАСШИРЕННАЯ ГАРАНТИЯ 3 ГОДА
|  | BSAG-07HN1_20Y | 2.1 | 2.2 | 460 | 806×270×205 | 660x482×240 | 8,0/21,5 | 26800
|  | BSAG-09HN1_20Y | 2.5 | 2.6 | 600 | 806×270×205 | 660x482×240 | 8,0/23,0 | 29400
|  | BSAG-12HN1_20Y | 3.2 | 3.2 | 500 | 806×270×205 | 715×482×240 | 8,0/26,0 | 38500
|  | BSAG-18HN1_20Y | 5 | 5.2 | 1050 | 982×231×315 | 760x545×255 | 12,0/36,0 | 61900
|  | BSAG-24HN1_20Y | 6.8 | 7.1 | 1050 | 982×231×315 | 830x629×285 | 12,5/45,0 | 75700
Greenland / High End Design Класс энергоэффективности А ● Режим работы I FEEL ● Память положений жалюзи ● Автообогрев +8°С ● Сверхмощная модель 30 000 BTU ● ● 4 года эксклюзивной гарантии
|  | BSGR-07HN1 new | 2.3 | 2.3 | 470 | 696х251х190 | 720х428х310 | 7,5/22 | 25300
|  | BSGR-09HN1 new | 2.6 | 2.7 | 470 | 696х251х190 | 720х428х310 | 7,7/24,5 | 27800
|  | BSGR-12HN1 new | 3.3 | 3.4001 | 550 | 770х251х190 | 782x540x320 | 8,4/30 | 36700
|  | BSGR-18HN1 new | 4.8001 | 5.3001 | 650 | 849x289x215 | 848x540x320 | 11/39 | 59500
|  | BSGR-24HN1 new | 6.2 | 6.6999 | 900 | 972x300x225 | 912x646x373 | 13,7/47 | 72000
|  | BSGR-30HN1 new | 8.5 | 9.2 | 1300 | 1081x325x248 | 965x700x396 | 16,2/61 | 99900
Olympio Edge / Profline Энергоэффективность класса А ●Супернизкий уровень шума 23 dB(A) ● 5 лет гарантии на компрессор ● Ifeel климат контроль ● Датчик утечки фреона ● Усиленная монтажная пластина * Система защиты от коррозии GOLDEN FIN
|  | BSO-07HN1_20Y | 2.1981 | 2.3447 | 400 | 722x187x290 | 700x275x550 | 7,8/25,4 | 23800
|  | BSO-09HN1_20Y | 2.6377 | 2.9308 | 450 | 722x187x290 | 700x275x550 | 7,8/26,4 | 25400
|  | BSO-12HN1_20Y | 3.517 | 3.8101 | 520 | 802x189x297 | 770x300x555 | 8,8/31,2 | 34100
|  | BSO-18HN1_20Y | 5.2755 | 5.422 | 790 | 965x215x319 | 770x300x555 | 11,6/37,7 | 54100
|  | BSO-24HN1_20Y | 7.034 | 7.6202 | 1060 | 1080x226x335 | 845x363x702 | 14/50,6 | 65400
BRAVO 36 000 BTU * ДОСТУПНЫЙ КОММЕРЧЕСКИЙ ХОЛОД
|  | BSQ-36H N1 | 9.4 | 9.6 | 1680 | 1350x266x367 | 885x795x366 | 19,5/64,0 | 104500
Lagoon / Profline Энергоэффективность класса А ● Низкий уровень шума 23 dB(A) ● Компрессор Toshiba - Японская технология ● Датчик утечки фреона ● Память положения жалюзи
|  | BSD-07HN1_20Y | 2.1981 | 2.3447 | 445 | 715х285х194 | 700х550х275 | 7,1/25,3 | 23800
|  | BSD-09HN1_20Y | 2.6377 | 2.7843 | 450 | 715х285х194 | 700х550х275 | 7,5/26,4 | 25400
|  | BSD-12HN1_20Y | 3.517 | 3.8101 | 590 | 805х285х194 | 770х555х300 | 8,1/30,8 | 34100
|  | BSD-18HN1_20Y | 5.2755 | 5.5686 | 820 | 957х302х213 | 770х555х300 | 10,5/36,6 | 54100
|  | BSD-24HN1_20Y | 7.034 | 7.3271 | 1000 | 1040х327х220 | 845х702х363 | 13,2/48,8 | 65400
www.ballu.ru
Казань (843)206-01-48
Калининград (4012)72-03-81
Калуга (4842)92-23-67
Кемерово (3842)65-04-62
Киров (8332)68-02-04
Краснодар (861)203-40-90
Красноярск (391)204-63-61
Курск (4712)77-13-04
Липецк (4742)52-20-81
Магнитогорск (3519)55-03-13
Москва (495)268-04-70
Мурманск (8152)59-64-93
Казахстан (772) 734-952-31
Саратов (845)249-38-78
Смоленск (4812)29-41-54
Сочи (862)225-72-31
Ставрополь (8652)20-65-13
Тверь (4822)63-31-35
Томск (3822)98-41-53
Тула (4872)74-02-29
Тюмень (3452)66-21-18
Ульяновск (8422)24-23-59
Уфа (347)229-48-12
Челябинск (351)202-03-61
Череповец (8202)49-02-64
Ярославль (4852)69-52-93
Набережные Челны (8552)20-53-41
Нижний Новгород (831)429-08-12
Новокузнецк (3843)20-46-81
Новосибирск (383)227-86-73
Орел (4862)44-53-42
Оренбург (3532)37-68-04
Пенза (8412)22-31-16
Пермь (342)205-81-47
Ростов-на-Дону (863)308-18-15
Рязань (4912)46-61-64
Самара (846)206-03-16
Санкт-Петербург (812)309-46-40
Таджикистан (992) 427-82-92-69
Архангельск (8182)63-90-72
Астана +7(7172)727-132
Белгород (4722)40-23-64
Брянск (4832)59-03-52
Владивосток (423)249-28-31
Волгоград (844)278-03-48
Вологда (8172)26-41-59
Воронеж (473)204-51-73
Екатеринбург (343)384-55-89
Иваново (4932)77-34-06
Ижевск (3412)26-03-58
Иркутск (395) 279-98-46
Киргизия (996) 312-96-26-47
www.ballu.ru
www.ballu.ru

## ANTICOVIDgenerator
По вопросам продаж и поддержки обращайтесь:
Сайт: http://ballu.nt-rt.ru ¦¦ эл.почта: bcu@nt-rt.ru
РЕЦИРКУЛЯТОРЫ-ОБЕЗЗАРАЖИВАТЕЛИ
Фото | Модель | Производ-сть по воздуху, м3/час | Площадь помещения, м2 | Основные преимущества | Габариты, мм | Масса нетто, кг | ЦЕНА, RUB
| рециркулятор-обеззараживатель Ballu RDU-30D ANTICOVIDgenerator | 40 м3/час | до 15 м2 | 1. УФ-лампа (1 х 15 Вт) обеззараживает воздух и уничтожает вирусы, бактерии, грибки и споры. 2. Воздушный фильтр класса G3 (моющийся) предварительной очистки, задерживает шерсть животных и крупную пыль (продлевает срок эффективности УФ-ламп) 3. Не образует озон 4. Уникальная контрукция корпуса - прибор легко разбирается для очистки воздушного фильтра и замены ламп. 5. Низкий уровень шума - самый тихий рециркулятор 6. Механическое управление 7. Счетчик наработки часов ламп 8. В комплекте есть набор крепежей для установки прибора на стену 9. Есть возможность установки прибора на стойку с шасси (приобретается отдельно) 10. Дополнительно для рециркулятора можно приобрести тканевые чехлы в различном исполнении 11. Гарантия на прибор - 2 года. Срок службы рециркулятора - 10 лет. | 175x700x135 | 5.1 | 8990
| рециркулятор-обеззараживатель Ballu RDU-60D ANTICOVIDgenerator | 80 м3/час | до 30 м2 | 1. УФ-лампа (2 х 15 Вт) обеззараживает воздух и уничтожает вирусы, бактерии, грибки и споры. 2. Воздушный фильтр класса G3 (моющийся) предварительной очистки, задерживает шерсть животных и крупную пыль (продлевает срок эффективности УФ-ламп) 3. Не образует озон 4. Уникальная контрукция корпуса - прибор легко разбирается для очистки воздушного фильтра и замены ламп. 5. Низкий уровень шума - самый тихий рециркулятор 6. Механическое управление 7. Счетчик наработки часов ламп 8. В комплекте есть набор крепежей для установки прибора на стену 9. Есть возможность установки прибора на стойку с шасси (приобретается отдельно) 10. Дополнительно для рециркулятора можно приобрести тканевые чехлы в различном исполнении 11. Гарантия на прибор - 2 года. Срок службы рециркулятора - 10 лет. | 175x700x135 | 5.3 | 10990
| рециркулятор-обеззараживатель Ballu RDU-100D ANTICOVIDgenerator | 120 м3/час | до 45 м2 | 1. УФ-лампа (3 х 15 Вт) обеззараживает воздух и уничтожает вирусы, бактерии, грибки и споры. 2. Воздушный фильтр класса G3 (моющийся) предварительной очистки, задерживает шерсть животных и крупную пыль (продлевает срок эффективности УФ-ламп) 3. Не образует озон 4. Уникальная контрукция корпуса - прибор легко разбирается для очистки воздушного фильтра и замены ламп. 5. Низкий уровень шума - самый тихий рециркулятор 6. Механическое управление 7. Счетчик наработки часов ламп 8. В комплекте есть набор крепежей для установки прибора на стену 9. Есть возможность установки прибора на стойку с шасси (приобретается отдельно) 10. Дополнительно для рециркулятора можно приобрести тканевые чехлы в различном исполнении 11. Гарантия на прибор - 2 года. Срок службы рециркулятора - 10 лет. | 300x700x135 | 6.6 | 13990
| рециркулятор-обеззараживатель Ballu RDU-150D ANTICOVIDgenerator | 160 м3/час | до 60 м2 | 1. УФ-лампа (4 х 15 Вт) обеззараживает воздух и уничтожает вирусы, бактерии, грибки и споры. 2. Воздушный фильтр класса G3 (моющийся) предварительной очистки, задерживает шерсть животных и крупную пыль (продлевает срок эффективности УФ-ламп) 3. Не образует озон 4. Уникальная контрукция корпуса - прибор легко разбирается для очистки воздушного фильтра и замены ламп. 5. Низкий уровень шума - самый тихий рециркулятор 6. Механическое управление 7. Счетчик наработки часов ламп 8. В комплекте есть набор крепежей для установки прибора на стену 9. Есть возможность установки прибора на стойку с шасси (приобретается отдельно) 10. Дополнительно для рециркулятора можно приобрести тканевые чехлы в различном исполнении 11. Гарантия на прибор - 2 года. Срок службы рециркулятора - 10 лет. | 300x700x135 | 7.5 | 16990
| рециркулятор-обеззараживатель Ballu RDU-200D ANTICOVIDgenerator | 200 м3/час | до 80 м2 | 1. УФ-лампа (3 х 30 Вт) обеззараживает воздух и уничтожает вирусы, бактерии, грибки и споры. 2. Воздушный фильтр класса G3 (моющийся) предварительной очистки, задерживает шерсть животных и крупную пыль (продлевает срок эффективности УФ-ламп) 3. Не образует озон 4. Уникальная контрукция корпуса - прибор легко разбирается для очистки воздушного фильтра и замены ламп. 5. Низкий уровень шума - самый тихий рециркулятор 6. Механическое управление 7. Счетчик наработки часов ламп 8. В комплекте есть набор крепежей для установки прибора на стену 9. Есть возможность установки прибора на стойку с шасси (приобретается отдельно) 10. Дополнительно для рециркулятора можно приобрести тканевые чехлы в различном исполнении 11. Гарантия на прибор - 2 года. Срок службы рециркулятора - 10 лет. | 425x1150x135 | 13.4 | 21990
| Стойка для рециркулятора Ballu SR-1 | - | - | Стойка подходит для рециркуляторов Ballu RDU-30D / RDU-60D / RDU-100D / RDU-150D | - | - | 3990
| Стойка для рециркулятора Ballu SR-2 | - | - | Стойка подходит для рециркулятора Ballu RDU-200D | - | - | 4990
Казань (843)206-01-48
Калининград (4012)72-03-81
Калуга (4842)92-23-67
Кемерово (3842)65-04-62
Киров (8332)68-02-04
Краснодар (861)203-40-90
Красноярск (391)204-63-61
Курск (4712)77-13-04
Липецк (4742)52-20-81
Магнитогорск (3519)55-03-13
Москва (495)268-04-70
Мурманск (8152)59-64-93
Казахстан (772) 734-952-31
Саратов (845)249-38-78
Смоленск (4812)29-41-54
Сочи (862)225-72-31
Ставрополь (8652)20-65-13
Тверь (4822)63-31-35
Томск (3822)98-41-53
Тула (4872)74-02-29
Тюмень (3452)66-21-18
Ульяновск (8422)24-23-59
Уфа (347)229-48-12
Челябинск (351)202-03-61
Череповец (8202)49-02-64
Ярославль (4852)69-52-93
Набережные Челны (8552)20-53-41
Нижний Новгород (831)429-08-12
Новокузнецк (3843)20-46-81
Новосибирск (383)227-86-73
Орел (4862)44-53-42
Оренбург (3532)37-68-04
Пенза (8412)22-31-16
Пермь (342)205-81-47
Ростов-на-Дону (863)308-18-15
Рязань (4912)46-61-64
Самара (846)206-03-16
Санкт-Петербург (812)309-46-40
Таджикистан (992) 427-82-92-69
Архангельск (8182)63-90-72
Астана +7(7172)727-132
Белгород (4722)40-23-64
Брянск (4832)59-03-52
Владивосток (423)249-28-31
Волгоград (844)278-03-48
Вологда (8172)26-41-59
Воронеж (473)204-51-73
Екатеринбург (343)384-55-89
Иваново (4932)77-34-06
Ижевск (3412)26-03-58
Иркутск (395) 279-98-46
Киргизия (996) 312-96-26-47

## Полупромышенные кондиционер
По вопросам продаж и поддержки обращайтесь:
Сайт: http://ballu.nt-rt.ru ¦¦ эл.почта: bcu@nt-rt.ru
|  | МОДЕЛЬ | МОЩНОСТЬ, кВт |  | РАСХОД ВОЗДУХА, м3/час | РАЗМЕР БЛОКА мм |  | ВЕС кг | Фреон | ЦЕНА, РУБ.
|  |  | ХОЛОД | ТЕПЛО |  | Внутренний | Внешний
| ПОЛУПРОМЫШЛЕННЫЕ СПЛИТ-СИСТЕМЫ BLC-M | UNIVERSAL II Комплекты напольно-потолочные • Предустановленный зимний комплект (с возможностью съема) • Комрессор GMCC-TOSHIBA 12-36k / PANASONIC SCROLL 48-60k • Увеличенный воздушный поток • Длина трасссы до 50 м • Полноразмерные внешние блоки. До 30% увеличенный гидравлический контур и заправка фреоном
|  | BLC_M_WC (1х1) - проводной пульт | [7 empty] | 5200
|  | BLC_M_CF-18HN1 | 5.42 | 5.57 | 1150 | 1068х235х675 | 770x300x555 | 24/36 | R410a-1500g | 73400
|  | BLC_M_CF-24HN1 | 7.03 | 7.62 | 1250 | 1068х235х675 | 845x363x702 | 25/53 | R410a-1800g | 93600
|  | BLC_M_CF-36HN1 | 10.55 | 11.14 | 1819 | 1285х235х675 | 946x410x810 | 30/74 | R410a-2850g | 128500
|  | BLC_M_CF-48HN1 | 14.07 | 16.1 | 2350 | 1650х235х675 | 900x350x1170 | 39/98 | R410a-3300g | 154900
|  | BLC_M_CF-60HN1 | 16.12 | 17.58 | 2267 | 1650х235х675 | 900x350x1170 | 39/100 | R410a-3300g | 168100
UNIVERSAL II Комплекты кассетные • Предустановленный зимний комплект (с возможностью съема) • Комрессор GMCC-TOSHIBA 12-36k / PANASONIC SCROLL 48-60k • Увеличенный воздушный поток • Длина трасссы до 50 м • Полноразмерные внешние блоки. До 30% увеличенный гидравлический контур и заправка фреоном • Подача воздуха в 7-и направлениях • Встроенная дренажныя помпа • Ultra компактные внутренние блоки (экономия до 15% простаранства)
|  | BLC_M_WC (1х1) - проводной пульт | [7 empty] | 5200
|  | BLC_M_C-12HN1 (compact) | 3.52 | 3.81 | 607 | 570х260х570 панель:647x647 | 770х300х555 | 16/3/34 | R410a-1000g | 71800
|  | BLC_M_C-18HN1 (compact) | 5.36 | 5.57 | 810 |  | 770x300x555 | 16,5/3/36 | R410a-1500g | 78600
|  | BLC_M_C-24HN1 | 7.03 | 7.62 | 1200 | 840х205х840 панель:950x950 | 845x363x702 | 22/5/53 | R410a-1800g | 96500
|  | BLC_M_C-36HN1 | 10.55 | 11.14 | 1730 | 840х245х840 панель:950x950 | 946x410x810 | 25/5/74 | R410a-2850g | 131800
|  | BLC_M_C-48HN1 | 14.07 | 15.24 | 1990 |  | 900x350x1170 | 27/5/98 | R410a-3300g | 156600
|  | BLC_M_C-60HN1 | 16.12 | 17.88 | 1962 | 840х287х840 панель:950x950 | 900x350x1170 | 29/5/100 | R410a-3300g | 169800
UNIVERSAL II Комплекты канальные • Предустановленный зимний комплект (с возможностью съема) • Комрессор GMCC-TOSHIBA 12-36k / PANASONIC SCROLL 48-60k • Увеличенный воздушный поток • Длина трасссы до 50 м • Полноразмерные внешние блоки. • Статическое давление 0-160 Па • Подмес свежего воздуха • Проводной пульт в комплекте ● Фильтр в комплекте
|  | BLC_M_D-18HN1 | 5.28 | 5.57 | 0-100 Па | 880×674×210 | 770x300x555 | 24/36 | R410a-1500g | 75000
|  | BLC_M_D-24HN1 | 7.03 | 7.62 | 0-160 Па | 1100×774×249 | 845x363x702 | 32/53 | R410a-1800g | 97000
|  | BLC_M_D-36HN1 | 10.55 | 11.72 | 0-160 Па | 1100x774x249 | 946x410x810 | 32/74 | R410a-2850g | 129600
|  | BLC_M_D-48HN1 | 14.07 | 16.12 | 0-160 Па | 1200x874x300 | 900x350x1170 | 46/98 | R410a-3300g | 157200
|  | BLC_M_D-60HN1 | 16.12 | 17.58 | 0-160 Па | 1200x874x300 | 900x350x1170 | 46/100 | R410a-3300g | 167400
| ПОЛУПРОМЫШЛЕННЫЕ СПЛИТ-СИСТЕМЫ BLC_C / CF / D | UNIVERSAL III Комплекты напольно-потолочные • Зимний комплект • Японский компрессор • Универсальные внешние блоки • Автоматические горизонтальные и вертикальные жалюзи • Интенсивный режим работы «Turbo» • Таймер на включение и отключение 24 ч• • Фазовый монитор • Автоматический режим работы • Бесшумная работа • Длина трасссы до 50 м • Полноразмерные двухвентиляторные внешние блоки 48 000 - 60 000 BTU ● ИК-пульт в комплекте ● Проводной пульт (опция)● Интерфейс RS485
|  | BLC_WC (1х1) Пульт управления проводной | [7 empty] | 5200
|  | BLC_CF-18H N1_19Y | 5.3 | 5.86 | 850 | 929×205Х660 | 800×545х315 | 25/42 | R410a-1250g | 73400
|  | BLC_CF-24H N1_19Y | 7.03 | 8.06 | 1200 | 1280×205х660 | 825×655х310 | 32/53 | R410a-1750g | 93600
|  | BLC_CF-36H N1_19Y | 10.6 | 11.7 | 1500 | 1280×205х660 | 970×805х395 | 33/65 | R410a-2150g | 128500
|  | BLC_CF-48H N1_19Y | 14.07 | 15.53 | 1800 | 1631×205х660 | 940×1325х340 | 44/95 | R410a-2800g | 154900
|  | BLC_CF-60H N1_19Y | 17.6 | 18.61 | 1800 | 1631×205х660 | 940×1325х340 | 44/99 | R410a-3000g | 168100
UNIVERSAL III Комплекты кассетные • Зимний комплект• Японский компрессор • Универсальные внешние блоки • Компактный внутренний блок 12000, 18000 BTU • Подача воздуха в 4-х направлениях • Таймер на включение и отключение 24 ч • Фазовый монитор • Возможность приточной вентиляции, до 10% подмеса свежего воздуха • Длина трассы до 50 м • Встроенная дренажныя помпа • Полноразмерные двухвентиляторные внешние блоки 48 000 - 60 000 BTU● ИК-пульт в комплекте ● Проводной пульт (опция)● Интерфейс RS485
|  | BLC_WC (1х1) Пульт управления проводной | [7 empty] | 5200
|  | BLC_C-12H N1_19Y (compact) | 3.52 | 3.96 | 750 | 570×260х570 панель:650x650 | 730×545х285 | 17/3/28 | R410a-750g | 71800
|  | BLC_C-18H N1_19Y (compact) | 5.28 | 5.8 | 800 |  | 800×545х315 | 19/3/42 | R410a-1250g | 78600
|  | BLC_C-24H N1_19Y | 7.2 | 8.08 | 1300 | 835x250х835 панель:950x950 | 825×655х310 | 25/5/53 | R410a-1750g | 96500
|  | BLC_C-36H N1_19Y | 10.6 | 11.7 | 1500 |  | 970×805х395 | 27/5/65 | R410a-2150g | 131800
|  | BLC_C-48H N1_19Y | 14.07 | 15.5 | 1800 | 835x290х835 панель:950x950 | 940×1325х340 | 28/5/95 | R410a-2800g | 156600
|  | BLC_C-60H N1_19Y | 17.6 | 18.5 | 1800 |  | 940×1325х340 | 28/5/99 | R410a-3000g | 169800
UNIVERSAL III Комплекты канальные • Технологии адаптации к российским условиям Siber Cool • Надежные охлаждение и обогрев при минус 15°С • Статическое давление 80Па • Подмес свежего воздуха• Длина трассы до 50 м • Проводной пульт в комплекте ● Интерфейс RS485 ● Филтр в комплекте ● Полноразмерные двухвентиляторные внешние блоки 48 000 - 60 000 BTU
|  | BLC_D-18H N1_19Y | 5.3 | 5.86 | 80 Па | 890x290x735 | 800×545х315 | 32/42 | R410a-1250g | 72000
|  | BLC_D-24H N1_19Y | 7.03 | 8.06 | 80 Па | 890x290x735 | 825×655х310 | 33/53 | R410a-1750g | 93800
|  | BLC_D-36H N1_19Y | 10.6 | 11.7 | 80 Па | 890x290x735 | 970×805х395 | 35/65 | R410a-2150g | 126800
|  | BLC_D-48H N1_19Y | 14.07 | 15.53 | 80 Па | 1250x290x735 | 940×1325х340 | 45/95 | R410a-2800g | 152300
|  | BLC_D-60H N1_19Y | 17.6 | 18.61 | 80 Па | 1250x290x735 | 940×1325х340 | 50/99 | R410a-3000g | 167400
| Колонные сплит-системы | Колонные сплит системы BFL Фазовый монитор 380В • мощный воздушый поток 2000 м³/ч
|  | BFL-48H N1_19Y | 14 | 14 | 2100 | 1910×560×360 | 945х340х1255 | 55/105 | R410a | 151500
|  | BFL-60H N1_19Y | 17 | 17.2 | 2100 | 1910×560×360 | 945х340х1256 | 55/118 | R410a | 163500
Колонные сплит системы BFS Встроенные ТЭН'ы 2500 - 3600 Вт / 3D-распределение потока воздуха / Мощный воздушный поток до 2000 м³/час
|  | BFS-24HN1 | 7.2 | 8,1 (+2,5 ТЭН) | 1100 | 500x1760x280 | 900x640x300 | 37/51 | R410a | 103800
|  | BFS-48HN1 | 14 | 15,0 (+3,6 ТЭН) | 2000 | 580x1870x380 | 950x1050x340 | 55/96 | R410a | 191100
|  | BFS-60HN1 | 16 | 17,0 (+3,6 ТЭН) | 2000 | 580x1870x380 | 950x1386x340 | 55/106 | R410a | 212900
|  | МОДЕЛЬ | МОЩНОСТЬ, кВт |  | РАСХОД ВОЗДУХА, м3/час | РАЗМЕР БЛОКА мм |  | ВЕС кг | Фреон | ЦЕНА, РУБ.
|  |  | ХОЛОД | ТЕПЛО |  | Внутренний | Внешний
| ИНВЕРТОРНЫЕ ПОЛУПРОМЫШЛЕННЫЕ СПЛИТ-СИСТЕМЫ BLCI_C / CF / D | UNIVERSAL DC Комплекты инверторных напольно-потолочных сплит-систем • Технология FULL DC INVERTER (Инверторные: компрессор, вентилятор внешнего и внутреннего блоков) •R32 фреон •Европейский класс энергоэффективности ERP (A++) • Длинна трассы до 65м • Передовой метод дросселяции при помощи - электронно-расширительного вентиля (EEV)• Зимний комплект • Универсальные внешние блоки • Автоматические горизонтальные и вертикальные жалюзи • Интенсивный режим работы «Turbo» • Таймер на включение и отключение 24 ч• ● ИК-пульт в комплекте ● Проводной пульт (опция)● Интерфейс RS485
|  | BLC_WC (1х1) Пульт управления проводной | [7 empty] | 5200
|  | BLCI_CF-18HN8/EU (21Y) | 5.00(1.53-5.60) | 5.60(1.40-6.20) | 900 | 930×660×205 | 800×315×545 | 25/37 | R32-1160g | 102500
|  | BLCI_CF-24HN8/EU (21Y) | 7.00(2.16-8.20) | 8.00(1.98-9.30) | 1300 | 1280×660×205 | 900×350×700 | 32/51 | R32-1400g | 126800
|  | BLCI_CF-36HN8/EU (21Y) | 10.55(2,9-13) | 11.15(2,6-13,5) | 1800 | 1631x660x205 | 970×395×805 | 44/72 | R32-2540g | 181900
|  | BLCI_CF-48HN8/EU (21Y) | 14.00(4.76-16.50) | 16.00(4.78-16.15) | 1900 | 1631×660×205 | 940×370×1325 | 44/92 | R32-3600g | 217200
|  | BLCI_CF-60HN8/EU (21Y) | 16.00(4.76-17.5) | 17.00(4.78-18.50) | 1900 | 1631×660×205 | 940×370×1325 | 44/92 | R32-3600g | 240300
UNIVERSAL DC Комплекты инверторных кассетных сплит-систем • Технология FULL DC INVERTER (Инверторные: компрессор, вентилятор внешнего и внутреннего блоков) •R32 фреон •Европейский класс энергоэффективности ERP (A++) • Длинна трассы до 65м • Зимний комплект• Передовой метод дросселяции при помощи - электронно-расширительного вентиля (EEV) • Универсальные внешние блоки ● ИК-пульт в комплекте ● Проводной пульт (опция)● Интерфейс RS485 • Компактный внутренний блок 12000, 18000 BTU • Подача воздуха в 4-х направлениях • Возможность приточной вентиляции, до 10% подмеса свежего воздуха • Встроенная дренажныя помпа
|  | BLC_WC (1х1) Пульт управления проводной | [7 empty] | 5200
|  | BLCI_C-12HN8/EU | 3.60(1.35-4.40) | 4.20(1.24-5.30) | 750 | 570×260х570 панель:650x650 | 800×315×545 | 17/3/35 | R32-900g | 93800
|  | BLCI_C-18HN8/EU | 5.00(1.53-5.60) | 5.60(1.40-6.20) | 750 |  | 800×315×545 | 17/3/37 | R32-1160g | 105800
|  | BLCI_C-24HN8/EU | 7.00(2.16-8.20) | 8.00(1.98-9.30) | 530 | 835x250х835 панель:950x950 | 900×350×700 | 24/5/51 | R32-1400g | 132300
|  | BLCI_C-36HN8/EU | 10.55(2,9-13) | 11.15(2,6-13,5) | 700 | 835x290х835 панель:950x950 | 970×395×805 | 27/5/72 | R32-2540g | 184000
|  | BLCI_C-48HN8/EU | 14.00(4.76-16.5） | 16.00(4.78-16.15) | 700 |  | 940×370×1325 | 31/5/92 | R32-3600g | 218200
|  | BLCI_C-60HN8/EU | 16.00(4.76-17.5) | 17.00(4.78-18.50) | 700 |  | 940×370×1325 | 31/5/92 | R32-3600g | 237000
UNIVERSAL DC Комплекты инверторных канальных сплит-систем • Технология FULL DC INVERTER (Инверторные: компрессор, вентилятор внешнего и внутреннего блоков) •R32 фреон •Европейский класс энергоэффективности ERP (A++) • Длинна трассы до 65м • Зимний комплект • Передовой метод дросселяции при помощи - электронно-расширительного вентиля (EEV)• Универсальные внешние блоки ● Проводной пульт в комплекте ● Фильтр в комплекте● Интерфейс RS485
|  | BLCI_D-18HN8/EU | 5.00(1.53-5.60) | 5.60(1.40-6.20) | 25(0~160) Па | 1000x700x245 | 800×315×545 | 31/37 | R32-1160g | 104700
|  | BLCI_D-24HN8/EU | 7.00(2.16-8.20) | 8.00(1.98-9.30) | 25(0~160) Па | 1000×700×245 | 900×350×700 | 32/51 | R32-1400g | 126800
|  | BLCI_D-36HN8/EU | 10.55(2.9-13) | 11.15(2.6-13.5) | 37(0~160) Па | 1400×700×245 | 970×395×805 | 42/72 | R32-2540g | 181900
|  | BLCI_D-48HN8/EU | 14.0(4.76-16.50) | 16.00(4.78-16.15) | 50(0~160) Па | 1400×700×245 | 940×370×1325 | 42/92 | R32-3600g | 217200
|  | BLCI_D-60HN8/EU | 16.00(4.76-17.5) | 17.00(4.78-18.50) | 50(0~160) Па | 1400×700×245 | 940×370×1325 | 42/92 | R32-3600g | 237000
Казань (843)206-01-48
Калининград (4012)72-03-81
Калуга (4842)92-23-67
Кемерово (3842)65-04-62
Киров (8332)68-02-04
Краснодар (861)203-40-90
Красноярск (391)204-63-61
Курск (4712)77-13-04
Липецк (4742)52-20-81
Магнитогорск (3519)55-03-13
Москва (495)268-04-70
Мурманск (8152)59-64-93
Казахстан (772) 734-952-31
Саратов (845)249-38-78
Смоленск (4812)29-41-54
Сочи (862)225-72-31
Ставрополь (8652)20-65-13
Тверь (4822)63-31-35
Томск (3822)98-41-53
Тула (4872)74-02-29
Тюмень (3452)66-21-18
Ульяновск (8422)24-23-59
Уфа (347)229-48-12
Челябинск (351)202-03-61
Череповец (8202)49-02-64
Ярославль (4852)69-52-93
Набережные Челны (8552)20-53-41
Нижний Новгород (831)429-08-12
Новокузнецк (3843)20-46-81
Новосибирск (383)227-86-73
Орел (4862)44-53-42
Оренбург (3532)37-68-04
Пенза (8412)22-31-16
Пермь (342)205-81-47
Ростов-на-Дону (863)308-18-15
Рязань (4912)46-61-64
Самара (846)206-03-16
Санкт-Петербург (812)309-46-40
Таджикистан (992) 427-82-92-69
Архангельск (8182)63-90-72
Астана +7(7172)727-132
Белгород (4722)40-23-64
Брянск (4832)59-03-52
Владивосток (423)249-28-31
Волгоград (844)278-03-48
Вологда (8172)26-41-59
Воронеж (473)204-51-73
Екатеринбург (343)384-55-89
Иваново (4932)77-34-06
Ижевск (3412)26-03-58
Иркутск (395) 279-98-46
Киргизия (996) 312-96-26-47

## Мобильные кондиционеры
По вопросам продаж и поддержки обращайтесь:
Сайт: http://ballu.nt-rt.ru ¦¦ эл.почта: bcu@nt-rt.ru
|  | МОДЕЛЬ |  | МОЩНОСТЬ, кВт |  | РАСХОД ВОЗДУХА, м3/час | Площадь помещения | Габариты прибора | Воздухоотвод |  | ВЕС, кг | ЦЕНА, РУБ.
|  |  |  | ХОЛОД | ТЕПЛО |  | м кв | мм | Длина, мм | Диаметр, мм
|  | Серия Platinum - РАБОТА НА ОБОГРЕВ | НОВИНКА! Platinum Comfort / Работа на обогрев EASY TOUCH - сенсорная панель управления ● Таймер 24 часа ● Увеличенный воздухоотвод - 2 метра ● Auto Swing Function - управление горизонтальными жалюзи с пульта ДУ ● Держатель для пульта ● Воздушный фильтр ● Скрытый дисплей ● Ночной режим работы ● ГАРАНТИЯ 3 ГОДА
|  |  | BPHS-08H | 2.54 | 2.052 | 330 | 20 | 420x700x320 | 2000 | 136.2 | 24 | 22990
|  |  | BPHS-11H | 3.05 | 2.49 | 330 | 25 | 420x700x320 | 2000 | 136.2 | 26 | 24990
|  |  | BPHS-13H | 3.55 | 2.93 | 350 | 30 | 435x720x360 | 2000 | 136.2 | 30 | 29990
|  |  | BPHS-15H | 4.12 | 3.39 | 330 | 35 | 435x720x360 | 1500 | 136.2 | 32 | 33990
Серия Platinum / Рекордно низкий уровень шума 42 дБ(А) Работа на обогрев ● Таймер 24 часа ● Ионизация ● Auto Swing Function - управление горизонтальными жалюзи с пульта ДУ ● Воздушный фильтр ● LED дисплей ● Ночной режим работы ● ГАРАНТИЯ 3 ГОДА
|  |  | BPHS-09H | 2.6 | 2.1 | 290 | 20 | 430x695x325 | 1500 | 150.5 | 30 | 24490
|  |  | BPHS-12H | 3.48 | 2 | 380 | 25 | 439x754x360 | 1500 | 150.5 | 34 | 29490
|  | Серия Smart - ПРОФЕССИОНАЛЬНЫЙ МОДЕЛЬНЫЙ РЯД | серия Smart Pro / Охлаждение бытовых и коммерческих помещений Охлаждение помещений до 55 м кв ● Таймер 24 часа ● Auto Swing Function - управление вертикальными жалюзи с пульта ДУ ● Воздушный фильтр ● Ночной режим работы
|  |  | BPAC-16 CE | 4.4 | - | 520 | 44 | 435x860x710 | 1500 | 152 | 49 | 35990
|  |  | BPAC-18 CE | 5.7 | - | 450 | 50 | 435x860x710 | 1500 | 152 | 52 | 41990
|  |  | BPAC-20 CE | 6 | - | 450 | 55 | 435x860x710 | 1500 | 152 | 53 | 44990
серия Smart Electronic / Электронное управление Три скорости воздушного потока ● Таймер 24 часа ● Увеличенный воздухоотвод - 2 метра ● Auto Swing Function - управление вертикальными жалюзи с пульта ДУ ● Воздушный фильтр ● Ночной режим работы
|  |  | BPAC-07 CE_Y17 | 2.0516 | - | 330 | 18 | 270x695x480 | 2000 | 136.2 | 25 | 17990
|  |  | BPAC-09 CE_Y17 | 2.6377 | - | 330 | 26 | 270x695x480 | 2000 | 136.2 | 26 | 19990
|  |  | BPAC-12 CE_Y17 | 3.2239 | - | 330 | 30 | 270x695x480 | 2000 | 136.2 | 28 | 22990
серия Smart Mechanic / Управление One Touch Низкий уровень шума 45 дБ(А) ● Две скорости воздушного потока ● Увеличенный воздухоотвод - 2 метра ● Воздушный фильтр ● Энергоэффективность класса "А"
|  |  | BPAC-07 CM | 2.0516 | - | 330 | 15 | 270x695x480 | 2000 | 136.2 | 25 | 16490
|  |  | BPAC-09 CM | 2.6377 | - | 330 | 20 | 270x695x480 | 2000 | 136.2 | 26 | 18490
Казань (843)206-01-48
Калининград (4012)72-03-81
Калуга (4842)92-23-67
Кемерово (3842)65-04-62
Киров (8332)68-02-04
Краснодар (861)203-40-90
Красноярск (391)204-63-61
Курск (4712)77-13-04
Липецк (4742)52-20-81
Магнитогорск (3519)55-03-13
Москва (495)268-04-70
Мурманск (8152)59-64-93
Казахстан (772) 734-952-31
Саратов (845)249-38-78
Смоленск (4812)29-41-54
Сочи (862)225-72-31
Ставрополь (8652)20-65-13
Тверь (4822)63-31-35
Томск (3822)98-41-53
Тула (4872)74-02-29
Тюмень (3452)66-21-18
Ульяновск (8422)24-23-59
Уфа (347)229-48-12
Челябинск (351)202-03-61
Череповец (8202)49-02-64
Ярославль (4852)69-52-93
Набережные Челны (8552)20-53-41
Нижний Новгород (831)429-08-12
Новокузнецк (3843)20-46-81
Новосибирск (383)227-86-73
Орел (4862)44-53-42
Оренбург (3532)37-68-04
Пенза (8412)22-31-16
Пермь (342)205-81-47
Ростов-на-Дону (863)308-18-15
Рязань (4912)46-61-64
Самара (846)206-03-16
Санкт-Петербург (812)309-46-40
Таджикистан (992) 427-82-92-69
Архангельск (8182)63-90-72
Астана +7(7172)727-132
Белгород (4722)40-23-64
Брянск (4832)59-03-52
Владивосток (423)249-28-31
Волгоград (844)278-03-48
Вологда (8172)26-41-59
Воронеж (473)204-51-73
Екатеринбург (343)384-55-89
Иваново (4932)77-34-06
Ижевск (3412)26-03-58
Иркутск (395) 279-98-46
Киргизия (996) 312-96-26-47

## Осушители и мультикомплексы
По вопросам продаж и поддержки обращайтесь:
Сайт: http://ballu.nt-rt.ru ¦¦ эл.почта: bcu@nt-rt.ru
| МОДЕЛЬ | ПРОИЗВОДИ-ТЕЛЬНОСТЬ, л/сут. | УРОВЕНЬ ШУМА, дБ(А) | РАЗМЕРЫ ПРИБОРА, мм | ВЕС, кг | ОБЪЕМ БАКА ДЛЯ СБОРА КОНДЕНСАТА, Л | ВОЗДУХО- ОБМЕН, м3/час | Цена, РУБ
Осушители воздуха малолитражные 4 режима работы ● режим AUTO - поддержание заданного уров6ня влажности ● Компактное исполнение ● Встроенный гигрометр ● LED-дисплей ● Индикатор заполненности бака конденсатом и автоотключение ● Работа от +7 ⁰С ● Два способа отвода конденсата - в бак и через дренажный шланг (в комплекте) ● Авторестарт
| BDU-10L | 10 | 45 | 296*217*416 | 9,5 | 1.8 | 100 | 9950
| BDH-15L | 15 | 40 | 250*230*386 | 8.5 | 2 | 51 | 12550
| BDH-20L | 20 | 41 | 357*210*494 | 9.8 | 2.3 | 72 | 14550
Осушители воздуха бытовые 4 режима работы ● Таймер 24 часа ● режим AUTO - поддержание заданного уровня влажности ● Шасси и ручки для перемещения ● Встроенный гигрометр ● LED-дисплей ● Индикатор заполненности бака конденсатом и автоотключение ● Работа от +7 ⁰С ● Два способа отвода конденсата - в бак и через дренажный шланг (в комплекте) ● Авторестарт
| BDT-25L | 25 | 45 | 340*495*254 | 14 | 3.8 | 220 | 16950
| BDA-25L | 25 | 49 | 370*505*270 | 13 | 3.5 | 190 | 16950
| BDH-30L | 30 | 45 | 390*612*274 | 14.5 | 6.5 | 210 | 17990
| BDU-30L | 30 | 47 | 343*512*240 | 13 | 5 | 230 | 17990
| BDT-35L | 35 | 45 | 340*495*254 | 15 | 3.8 | 200 | 19950
Осушители полупромышленные Высокая производительность по осушению ● Встроенная помпа для вертикального отвода дренажа - 5 метров (60L/70L) ● Таймер 24 часа ● режим AUTO - поддержание заданного уровня влажности ● Шасси и ручки для перемещения ● Встроенный гигрометр ● LED-дисплей ● Индикатор заполненности бака конденсатом и автоотключение ● Работа от +7 ⁰С ● Два способа отвода конденсата - в бак и через дренажный шланг (в комплекте) ● Авторестарт
| BDH-40L | 40 | 49 | 383*308*593 | 18,0 | 7,7 | 306 | 22250
| BDH-50L | 50 | 50 | 383*308*593 | 20,0 | 7,7 | 306 | 24250
| BDU-60L | 60 | 53 | 378*615*266 | 19,0 | 7,0 | 360 | 25250
| BDА-70L | 70 | 53 | 382*640*305 | 20,0 | 6,5 | 320 | 27250
Сушильные мультикомплексы ● Бережная сушка одежды и обуви ● Очищение воздуха с помощью UV лампы (BDV-12L) ● Ионизация ● Ароматизация ● Автоотключение ● Таймер 24 часа ● Блокировка кнопок панели управления ● Экономичное энергопотребление ● Моющийся воздушный фильтр ● Авторестарт
| BDV-12L | 12 | 39 | 260*390*250 | 10,0 | 2.3 | 60 | 14990
| BDM-25L | 25 | 42 | 395*596*252 | 15,0 | 3.5 | 165 | 21990
| BDM-30L | 30 | 42 | 372*586*247 | 14.6 | 5 | 180 | 20990
| BDM-30L BLACK | 30 | 42 | 372*586*247 | 14.6 | 5 | 180 | 20990
BDH-30L
BDA-25L
BDH-20L
BDT-25L
BDT-35L
BDH-40L
BDH-50L
BDH-70L
BDH-15L
BDM-30L
BDM-30L Black
BDV-12L
BDM-25L
BDU-10L
BDU-30L
BDU-60L
Казань (843)206-01-48
Калининград (4012)72-03-81
Калуга (4842)92-23-67
Кемерово (3842)65-04-62
Киров (8332)68-02-04
Краснодар (861)203-40-90
Красноярск (391)204-63-61
Курск (4712)77-13-04
Липецк (4742)52-20-81
Магнитогорск (3519)55-03-13
Москва (495)268-04-70
Мурманск (8152)59-64-93
Казахстан (772) 734-952-31
Саратов (845)249-38-78
Смоленск (4812)29-41-54
Сочи (862)225-72-31
Ставрополь (8652)20-65-13
Тверь (4822)63-31-35
Томск (3822)98-41-53
Тула (4872)74-02-29
Тюмень (3452)66-21-18
Ульяновск (8422)24-23-59
Уфа (347)229-48-12
Челябинск (351)202-03-61
Череповец (8202)49-02-64
Ярославль (4852)69-52-93
Набережные Челны (8552)20-53-41
Нижний Новгород (831)429-08-12
Новокузнецк (3843)20-46-81
Новосибирск (383)227-86-73
Орел (4862)44-53-42
Оренбург (3532)37-68-04
Пенза (8412)22-31-16
Пермь (342)205-81-47
Ростов-на-Дону (863)308-18-15
Рязань (4912)46-61-64
Самара (846)206-03-16
Санкт-Петербург (812)309-46-40
Таджикистан (992) 427-82-92-69
Архангельск (8182)63-90-72
Астана +7(7172)727-132
Белгород (4722)40-23-64
Брянск (4832)59-03-52
Владивосток (423)249-28-31
Волгоград (844)278-03-48
Вологда (8172)26-41-59
Воронеж (473)204-51-73
Екатеринбург (343)384-55-89
Иваново (4932)77-34-06
Ижевск (3412)26-03-58
Иркутск (395) 279-98-46
Киргизия (996) 312-96-26-47

## Приточные очистители
По вопросам продаж и поддержки обращайтесь:
Сайт: http://ballu.nt-rt.ru ¦¦ эл.почта: bcu@nt-rt.ru
Приточный очиститель воздуха Ballu ONEAIR ASP-200
| Артикул | НС-код | Описание | Максимальная площадь комнаты | Габаритные размеры (Д×Ш×Г), мм | Производительность, м3/ч | ЦЕНА, РУБ
| Приточный очиститель воздуха Ballu ONEAIR ASP-200P | НС-1246471 | Приточный очиститель воздуха нового поколения, обеспечивает подачу свежего воздуха в помещение и подогрев воздуха в холодное время года, а также очистку воздуха внутри помещения в режиме рециркуляции. Встроенный WiFi модуль. Опции - нагреватель, датчик СО2 покупаются отдельно. В комплекте: пульт ДУ (батарейка в комплекте), фильтр грубой очисти HD-prefilter, сменный фильтр тонкой очистки М5, сменный высокоэффективный фильтр HEPA класса Н11, сменный угольный фильтр CARBON, тепло-шумоизоляционная прокладка, УФ-лампа, генератор холодной плазмы, датчик запыленности, арома капсула, монтажный шаблон, монтажные перчатки, дюбели и шурупы. | до 75 м2 | 575×445×190 | 25/35/45/60/75/ 90/120/150/200 | 45990
Опции для ASP-200
| Элемент нагревательный PTC-1200 для электроприборов | НС-1257155 | Устанавливается к базовой комплектации прибора. Обеспечивает работу климат-контроля (подогрев воздуха в холодное время года, от -40⁰С) |  |  |  | 2990
| Датчик углекислого газа CO2-Z19 | НС-1095052 | Устанавливается к базовой комплектации прибора. Определяет концентрацию углекислого газа в помещении. Обеспечивает работу AUTO-режимов |  |  |  | 6490
Фильтры для ASP-200
| Фильтр М5 для Ballu ASP-200 | НС-1268388 | Задерживает от 40% до 60% частиц цветочной пыльцы, пыли, микроволокон, сажи и других мелких частиц. Разрешена сухая очистка. Влажная очистка запрещена. Ресурс фильтра 1 год. Фактический срок службы фильтра зависит от условий эксплуатации. |  |  |  | 1890
| Фильтр HEPA H11 для Ballu для ASP-200 | НС-1268387 | Задерживает 95% частиц пыльцы, спор грибов, шерсти и перхоти животных, аллергенов клещей домашней пыли и других особо мелких частиц. Ресурс фильтра 1-2 года. Фактический срок службы фильтра зависит от условий эксплуатации. |  |  |  | 1890
| Фильтр CARBON для Ballu ASP-200 | НС-1268384 | Фильтр адсорбционно-каталитический (угольный) - эффективно устраняет неприятные бытовые запахи и другие органические загрязнители. Ресурс фильтра 1 год. Фактический срок службы фильтра зависит от условий эксплуатации. |  |  |  | 1890
Приточный очиститель воздуха Ballu ONEAIR ASP-80
| Артикул | НС-код | Описание | Максимальная площадь комнаты | Габаритные размеры (Д×Ш×Г), мм | Производительность, м3/ч | ЦЕНА, РУБ
| Приточный очиститель воздуха Ballu ONEAIR ASP-80 | НС-1246466 | Суперкомпактный приточный очиститель воздуха нового поколения, обеспечивающий подачу свежего воздуха в помещение и подогрев воздуха в холодное время года. Универсальный монтаж. В комплекте: Фильтр грубой очистки (префильтр) с пылесборником, сменный высокоэффективный фильтр HEPA класса Н13, монтажный шаблон, дюбели и шурупы | до 35 м2 | 352×262×140 | 40/60/80 | 17990
Фильтры для ASP-80
| ФИЛЬТР HEPA H13 для Ballu ASP-80 | НС-1268383 | Задерживает 99% частиц пыльцы, спор грибов, шерсти и перхоти животных, аллергенов клещей домашней пыли и других особо мелких частиц. Ресурс фильтра 1-2 года. Фактический срок службы фильтра зависит от условий эксплуатации. |  |  |  | 1590
Приточный очиститель воздуха Ballu ONEAIR ASP-130
| Артикул | НС-код | Описание | Максимальная площадь комнаты | Габаритные размеры (Д×Ш×Г), мм | Производительность, м3/ч | ЦЕНА, РУБ
| Приточный очиститель воздуха Ballu ONEAIR ASP-130 | НС-1246468 | Приточный очиститель воздуха нового поколения, обеспечивающий подачу свежего воздуха в помещение и подогрев воздуха в холодное время года. Стильный дизайн, встроенная подсветка В комплекте: пульт ДУ (батарейки в комплекте), фильтр, HEPA Н13 для Ballu ONEAIR ASP-130, монтажный шаблон, дюбели и шурупы. | до 50 м2 | 665×383×183 | 30/50/60/75/ 100/130 | 36490
Фильтры для ASP-130
| ФИЛЬТР HEPA H13 для Ballu ASP-130 | НС-1268386 | Задерживает 99% частиц пыльцы, спор грибов, шерсти и перхоти животных, аллергенов клещей домашней пыли и других особо мелких частиц. Ресурс фильтра 1-2 года. Фактический срок службы фильтра зависит от условий эксплуатации. |  |  |  | 2190
■ 3 скорости потока воздуха
■ Подогрев воздуха
■ Бесшумный ночной режим
■ 2-х степенчатая очистка воздуха
■ Моющийся префильтр с контейнером для сбора пыли
■ Удобный доступ к отсеку с фильтрами
■ 6-ти ступенчатая система очистки воздуха от загрязнений и аллергенов; обеззараживание от вирусов и бактерий
■ Подогрев воздуха до комфортной температуры
■ Высокоэффективный инверторный DC-мотор
■ WI-FI встроенный модуль и интеллектуальная система управления
■ AROMA копсула для масел
■ 6 скоростей потока воздуха
■ Воздухообмен до 130 м3/ч
■ Бесшумный ночной режим
■ 2-х степенчатая очистка воздуха ■ Цветовая индикация концентрации частиц РМ2.5
■ Индикация комнатной температуры и относительной влажности
Казань (843)206-01-48
Калининград (4012)72-03-81
Калуга (4842)92-23-67
Кемерово (3842)65-04-62
Киров (8332)68-02-04
Краснодар (861)203-40-90
Красноярск (391)204-63-61
Курск (4712)77-13-04
Липецк (4742)52-20-81
Магнитогорск (3519)55-03-13
Москва (495)268-04-70
Мурманск (8152)59-64-93
Казахстан (772) 734-952-31
Саратов (845)249-38-78
Смоленск (4812)29-41-54
Сочи (862)225-72-31
Ставрополь (8652)20-65-13
Тверь (4822)63-31-35
Томск (3822)98-41-53
Тула (4872)74-02-29
Тюмень (3452)66-21-18
Ульяновск (8422)24-23-59
Уфа (347)229-48-12
Челябинск (351)202-03-61
Череповец (8202)49-02-64
Ярославль (4852)69-52-93
Набережные Челны (8552)20-53-41
Нижний Новгород (831)429-08-12
Новокузнецк (3843)20-46-81
Новосибирск (383)227-86-73
Орел (4862)44-53-42
Оренбург (3532)37-68-04
Пенза (8412)22-31-16
Пермь (342)205-81-47
Ростов-на-Дону (863)308-18-15
Рязань (4912)46-61-64
Самара (846)206-03-16
Санкт-Петербург (812)309-46-40
Таджикистан (992) 427-82-92-69
Архангельск (8182)63-90-72
Астана +7(7172)727-132
Белгород (4722)40-23-64
Брянск (4832)59-03-52
Владивосток (423)249-28-31
Волгоград (844)278-03-48
Вологда (8172)26-41-59
Воронеж (473)204-51-73
Екатеринбург (343)384-55-89
Иваново (4932)77-34-06
Ижевск (3412)26-03-58
Иркутск (395) 279-98-46
Киргизия (996) 312-96-26-47

## Расходные материалы
Цена
| НС КОД | РУБ
ТРУБА МЕДНАЯ Вьетнам
Медная труба ТОР, тонкая стенка
Труба медная (V) ТОР 6,35х0,55х15000 (1/4), бухта | НС-1243810 | 890
Труба медная (V) ТОР 9,52х0,6х15000 (3/8), бухта | НС-1243818 | 1500
Труба медная (V) ТОР 12,7х0,65х15000 (1/2), бухта | НС-1243820 | 2190
Труба медная (V) ТОР 15,88х0,7х15000 (5/8), бухта | НС-1243822 | 2990
Труба медная (V) ТОР 19,05х0,75х15000 (3/4), бухта | НС-1243824 | 3890
Медная труба Ballu Olympic, средняя стенка
Труба медная (V) Ballu Olympic 6,35х0,60х15000 (1/4), бухта | НС-1243825 | 1125
Труба медная (V) Ballu Olympic 9,52х0,65х15000 (3/8), бухта | НС-1243826 | 1890
Труба медная (V) Ballu Olympic 12,7х0,70х15000 (1/2), бухта | НС-1243827 | 2800
Труба медная (V) Ballu Olympic 15,88х0,75х15000 (5/8), бухта | НС-1243830 | 3900
Труба медная (V) Ballu Olympic 19,05х0,80х15000 (3/4), бухта | НС-1243833 | 4990
Медная труба STANDARD, толстая стенка
Труба медная (V) Ballu Standard 6,35х0,76х15000 (1/4), бухта | НС-1243838 | 1430
Труба медная (V) Ballu Standard 9,52х0,81х15000 (3/8), бухта | НС-1243847 | 2390
Труба медная (V) Ballu Standard 12,7х0,81х15000 (1/2), бухта | НС-1243851 | 3300
Труба медная (V) Ballu Standard 15,88х0,89х15000 (5/8), бухта | НС-1243855 | 4800
Труба медная (V) Ballu Standard 19,05х0,89х15000 (3/4), бухта | НС-1243858 | 5850
ТРУБА МЕДНАЯ Узбекистан
Медная труба ТОР, тонкая стенка
Труба медная ТОР 6,35х0,55х15000 (1/4), бухта | НС-1154992 | 890
Труба медная ТОР 9,52х0,60х15000 (3/8), бухта | НС-1154993 | 1500
Труба медная ТОР 12,7х0,65х15000 (1/2), бухта | НС-1154994 | 2190
Труба медная ТОР 15,88х0,70х15000 (5/8), бухта | НС-1154995 | 2990
Труба медная ТОР 19,05х0,75х15000 (3/4), бухта | НС-1154998 | 3890
Медная труба Ballu Olympic, средняя стенка
Труба медная Ballu Olympic 6,35х0,60х15000 (1/4), бухта | НС-1104976 | 1125
Труба медная Ballu Olympic 9,52х0,65х15000 (3/8), бухта | НС-1104977 | 1890
Труба медная Ballu Olympic 12,7х0,70х15000 (1/2), бухта | НС-1104979 | 2800
Труба медная Ballu Olympic 15,88х0,75х15000 (5/8), бухта | НС-1104985 | 3900
Труба медная Ballu Olympic 19,05х0,80х15000 (3/4), бухта | НС-1104987 | 4990
Медная труба STANDARD, толстая стенка
Труба медная Standard 6,35х0,76х15000 (1/4), бухта | НС-1184729 | 1430
Труба медная Standard 9,52х0,81х15000 (3/8), бухта | НС-1184730 | 2390
Труба медная Standard 12,7х0,81х15000 (1/2), бухта | НС-1184733 | 3300
Труба медная Standard 15,88х0,89х15000 (5/8), бухта | НС-1184735 | 4800
Труба медная Standard 19,05х0,89х15000 (3/4), бухта | НС-1184738 | 5850
Серия Ballu Olympic, отрезки по 3метра
Труба медная Ballu Olympic 22,23х1,00,х3000 (7/8), отрезок | НС-1123008 | 1619.2
Труба медная Ballu Olympic 25,4х1,00х3000 (1), отрезок | НС-1123009 | 1935.45
Труба медная Ballu Olympic 28,57х1,00х3000 (1-1/8), отрезок | НС-1123010 | 2108.8094
Труба медная Ballu Olympic 34,92х1,25х3000 (1-3/8), отрезок | НС-1123011 | 4048
Труба медная Ballu Olympic 41,28х1,5х3000 (1-5/8), отрезок | НС-1249585 | 5819
Медная труба Olympic/STANDARD, бухты 50м
Труба медная Ballu Olympic 6,35х0,60х50000 (1/4), бухта | НС-1207506 | 3708.1579
Труба медная Ballu Olympic 9,52х0,65х50000 (3/8), бухта | НС-1207507 | 6322.1053
Труба медная Standard 6,35х0,76х50000 (1/4), бухта | НС-1207509 | 4748.4535
Труба медная Standard 9,52х0,81х50000 (3/8), бухта | НС-1207511 | 7948.2333
Теплоизоляция
Ballu Condiflex Трубки для систем кондиционирования
Трубка Ballu Condiflex 6/6 (1/4”), 2м | НС-1206838 | 15
Трубка Ballu Condiflex 10/6 (3/8”), 2м | НС-1206834 | 21
Трубка Ballu Condiflex 12/6 (1/2”), 2м | НС-1206835 | 24.4
Трубка Ballu Condiflex 15/6 (5/8”), 2м | НС-1206836 | 29.5
Трубка Ballu Condiflex 18/6 (3/4”), 2м | НС-1206837 | 31.8
Трубка Ballu Condiflex 22/6 (7/8”), 2м | НС-1237288 | 34
Трубка Ballu Condiflex 25/6 (1”), 2м | НС-1237290 | 38.1
Трубка Ballu Condiflex 28/6 (1-1/8”), 2м | НС-1237291 | 42.9
Трубка Ballu Condiflex 35/6 (1-3/8”), 2м | НС-1237293 | 53
Royal Thermo Monoline Серые трубки для систем отопления и водоснабжения
Теплоизоляция Royal Thermo Monoline 18/6, 2м | НС-1232155 | 30.84
Теплоизоляция Royal Thermo Monoline 22/6, 2м | НС-1232158 | 33.04
Теплоизоляция Royal Thermo Monoline 25/6, 2м | НС-1232162 | 37.08
Теплоизоляция Royal Thermo Monoline 28/6, 2м | НС-1232163 | 41.66
Теплоизоляция Royal Thermo Monoline 35/6, 2м | НС-1232164 | 51.46
Теплоизоляция Royal Thermo Monoline 18/9, 2м | НС-1232166 | 39.12
Теплоизоляция Royal Thermo Monoline 22/9, 2м | НС-1232167 | 44.98
Теплоизоляция Royal Thermo Monoline 28/9, 2м | НС-1232483 | 53.18
Теплоизоляция Royal Thermo Monoline 35/9, 2м | НС-1232484 | 65.5
Теплоизоляция Royal Thermo Monoline 42/9, 2м | НС-1232485 | 79.7
Теплоизоляция Royal Thermo Monoline 48/9, 2м | НС-1232487 | 96.82
Теплоизоляция Royal Thermo Monoline 54/9, 2м | НС-1232894 | 107.08
Теплоизоляция Royal Thermo Monoline 60/9, 2м | НС-1232895 | 122.56
Теплоизоляция Royal Thermo Monoline 64/9, 2м | НС-1232896 | 135.2
Теплоизоляция Royal Thermo Monoline 70/9, 2м | НС-1232897 | 150
Теплоизоляция Royal Thermo Monoline 76/9, 2м | НС-1232898 | 167.28
Теплоизоляция Royal Thermo Monoline 89/9, 2м | НС-1232899 | 262.16
Теплоизоляция Royal Thermo Monoline 110/9, 2м | НС-1232900 | 315.64
Теплоизоляция Royal Thermo Monoline 114/9, 2м | НС-1232901 | 329.04
Теплоизоляция Royal Thermo Monoline 15/13, 2м | НС-1232902 | 59.86
Теплоизоляция Royal Thermo Monoline 18/13, 2м | НС-1232904 | 59.96
Теплоизоляция Royal Thermo Monoline 22/13, 2м | НС-1232905 | 67.22
Теплоизоляция Royal Thermo Monoline 28/13, 2м | НС-1232908 | 74.8
Теплоизоляция Royal Thermo Monoline 35/13, 2м | НС-1232909 | 88.42
Теплоизоляция Royal Thermo Monoline 42/13, 2м | НС-1232911 | 112.3
Теплоизоляция Royal Thermo Monoline 48/13, 2м | НС-1232912 | 129.84
Теплоизоляция Royal Thermo Monoline 54/13, 2м | НС-1232913 | 144.28
Теплоизоляция Royal Thermo Monoline 60/13, 2м | НС-1232914 | 152.26
Теплоизоляция Royal Thermo Monoline 64/13, 2м | НС-1232916 | 157.5
Теплоизоляция Royal Thermo Monoline 70/13, 2м | НС-1232918 | 178.86
Теплоизоляция Royal Thermo Monoline 76/13, 2м | НС-1232922 | 191.12
Теплоизоляция Royal Thermo Monoline 89/13, 2м | НС-1232925 | 279.98
Теплоизоляция Royal Thermo Monoline 110/13, 2м | НС-1232928 | 310.84
Теплоизоляция Royal Thermo Monoline 114/13, 2м | НС-1232932 | 331.9
Теплоизоляция Royal Thermo Monoline 133/13, 2м | НС-1232935 | 403.52
Теплоизоляция Royal Thermo Monoline 160/13, 2м | НС-1232938 | 420.72
Royal Thermo Prottector Red\Blue Цветные трубки для систем отопления и водоснабжения
Теплоизоляция Royal Thermo Prottector 15/4, 1м Red | НС-1227196 | 11.25
Теплоизоляция Royal Thermo Prottector 15/4, 1м Blue | НС-1227195 | 11.25
Теплоизоляция Royal Thermo Prottector 18/4, 1м Red | НС-1227197 | 12.81
Теплоизоляция Royal Thermo Prottector 18/4, 1м Blue | НС-1227202 | 12.81
Теплоизоляция Royal Thermo Prottector 22/4, 1м Red | НС-1227198 | 14.32
Теплоизоляция Royal Thermo Prottector 22/4, 1м Blue | НС-1227203 | 14.32
Теплоизоляция Royal Thermo Prottector 28/4, 1м Red | НС-1227199 | 17.51
Теплоизоляция Royal Thermo Prottector 28/4, 1м Blue | НС-1227205 | 17.51
Теплоизоляция Royal Thermo Prottector 15/6, 1м Red | НС-1226931 | 14.75
Теплоизоляция Royal Thermo Prottector 15/6, 1м Blue | НС-1227208 | 14.75
Теплоизоляция Royal Thermo Prottector 18/6, 1м Red | НС-1226935 | 15.89
Теплоизоляция Royal Thermo Prottector 18/6, 1м Blue | НС-1227209 | 15.89
Теплоизоляция Royal Thermo Prottector 22/6, 1м Red | НС-1226936 | 17.02
Теплоизоляция Royal Thermo Prottector 22/6, 1м Blue | НС-1227210 | 17.02
Теплоизоляция Royal Thermo Prottector 28/6, 1м Red | НС-1226938 | 21.46
Теплоизоляция Royal Thermo Prottector 28/6, 1м Blue | НС-1227211 | 21.46
Теплоизоляция Royal Thermo Prottector 35/6, 1м Red | НС-1226939 | 26.51
Теплоизоляция Royal Thermo Prottector 35/6, 1м Blue | НС-1227212 | 26.51
Теплоизоляция Royal Thermo Prottector 15/9, 1м Red | НС-1226943 | 18.75
Теплоизоляция Royal Thermo Prottector 15/9, 1м Blue | НС-1227213 | 18.75
Теплоизоляция Royal Thermo Prottector 18/9, 1м Red | НС-1226944 | 20.15
Теплоизоляция Royal Thermo Prottector 18/9, 1м Blue | НС-1227214 | 20.15
Теплоизоляция Royal Thermo Prottector 22/9, 1м Red | НС-1226946 | 23.17
Теплоизоляция Royal Thermo Prottector 22/9, 1м Blue | НС-1227215 | 23.17
Теплоизоляция Royal Thermo Prottector 28/9, 1м Red | НС-1226948 | 27.39
Теплоизоляция Royal Thermo Prottector 28/9, 1м Blue | НС-1227216 | 27.39
Теплоизоляция Royal Thermo Prottector 35/9, 1м Red | НС-1226950 | 33.74
Теплоизоляция Royal Thermo Prottector 35/9, 1м Blue | НС-1227217 | 33.74
Теплоизоляция Royal Thermo Prottector 42/9, 1м Red | НС-1226952 | 40.97
Теплоизоляция Royal Thermo Prottector 42/9, 1м Blue | НС-1227218 | 40.97
Теплоизоляция Royal Thermo Prottector 48/9, 1м Red | НС-1226954 | 49.8
Теплоизоляция Royal Thermo Prottector 48/9, 1м Blue | НС-1227219 | 49.8
Теплоизоляция Royal Thermo Prottector 15/13, 1м Red | НС-1227185 | 30.83
Теплоизоляция Royal Thermo Prottector 15/13, 1м Blue | НС-1227223 | 30.83
Теплоизоляция Royal Thermo Prottector 18/13, 1м Red | НС-1227188 | 30.88
Теплоизоляция Royal Thermo Prottector 18/13, 1м Blue | НС-1227224 | 30.88
Теплоизоляция Royal Thermo Prottector 22/13, 1м Red | НС-1227189 | 34.62
Теплоизоляция Royal Thermo Prottector 22/13, 1м Blue | НС-1227225 | 34.62
Теплоизоляция Royal Thermo Prottector 28/13, 1м Red | НС-1227190 | 38.53
Теплоизоляция Royal Thermo Prottector 28/13, 1м Blue | НС-1227226 | 38.53
Теплоизоляция Royal Thermo Prottector 35/13, 1м Red | НС-1227191 | 45.54
Теплоизоляция Royal Thermo Prottector 35/13, 1м Blue | НС-1227227 | 45.54
K-Flex ST до 18мм Трубки для систем вентиляции
Трубка K-FLEX 06x006-2 ST | НС-1247430 | 47.2239
Трубка K-FLEX 06x010-2 ST | НС-1247432 | 52.2017
Трубка K-FLEX 06x012-2 ST | НС-1247439 | 53.7375
Трубка K-FLEX 06x015-2 ST | НС-1247442 | 60.2511
Трубка K-FLEX 06x018-2 ST | НС-1247444 | 65.1364
Трубка K-FLEX 09x006-2 ST | НС-1247455 | 65.8081
Трубка K-FLEX 09x008-2 ST | НС-1247456 | 68.7287
Трубка K-FLEX 09x010-2 ST | НС-1247467 | 70.511
Трубка K-FLEX 09x012-2 ST | НС-1247468 | 72.2933
Трубка K-FLEX 09x015-2 ST | НС-1247469 | 81.1876
Трубка K-FLEX 09x018-2 ST | НС-1247472 | 86.2815
K-Flex ST от 18мм Трубки для систем отопления и водоснабжения
Трубка K-FLEX 06x022-2 ST | НС-1247448 | 76.9032
Трубка K-FLEX 06x025-2 ST | НС-1247449 | 93.6394
Трубка K-FLEX 06x028-2 ST | НС-1247451 | 94.7503
Трубка K-FLEX 06x035-2 ST | НС-1247452 | 119.4103
Трубка K-FLEX 06x042-2 ST | НС-1247454 | 140.1681
Трубка K-FLEX 09x020-2 ST | НС-1247473 | 90.4076
Трубка K-FLEX 09x022-2 ST | НС-1247474 | 103.3086
Трубка K-FLEX 09x025-2 ST | НС-1247475 | 116.2096
Трубка K-FLEX 09x028-2 ST | НС-1247477 | 123.9887
Трубка K-FLEX 09x030-2 ST | НС-1247479 | 131.7677
Трубка K-FLEX 09x035-2 ST | НС-1247481 | 134.8198
Трубка K-FLEX 09x042-2 ST | НС-1247484 | 152.7198
Трубка K-FLEX 09x048-2 ST | НС-1251273 | 193.5311
Трубка K-FLEX 09x054-2 ST | НС-1248137 | 227.6436
Трубка K-FLEX 09x057-2 ST | НС-1248138 | 239.935
Трубка K-FLEX 09x060-2 ST | НС-1248140 | 240.3789
Трубка K-FLEX 09x064-2 ST | НС-1248142 | 277.9944
Трубка K-FLEX 09x070-2 ST | НС-1248143 | 313.515
Трубка K-FLEX 09x076-2 ST | НС-1248145 | 323.0415
Трубка K-FLEX 09x080-2 ST | НС-1248147 | 383.8959
Трубка K-FLEX 09x089-2 ST | НС-1248376 | 403.0023
Трубка K-FLEX 09x102-2 ST | НС-1248379 | 639.8266
Трубка K-FLEX 09x108-2 ST | НС-1248381 | 659.5917
Трубка K-FLEX 09x114-2 ST | НС-1248382 | 690.1229
Трубка K-FLEX 09x125-2 ST | НС-1248386 | 763.6822
Трубка K-FLEX 09x133-2 ST | НС-1248388 | 837.2414
Трубка K-FLEX 09x140-2 ST | НС-1248390 | 992.7797
Трубка K-FLEX 13x010-2 ST | НС-1248391 | 113.3401
Трубка K-FLEX 13x012-2 ST | НС-1248392 | 114.6297
Трубка K-FLEX 13x015-2 ST | НС-1248393 | 120.6931
Трубка K-FLEX 13x018-2 ST | НС-1248395 | 127.217
Трубка K-FLEX 13x022-2 ST | НС-1248397 | 130.0712
Трубка K-FLEX 13x025-2 ST | НС-1248398 | 155.27
Трубка K-FLEX 13x028-2 ST | НС-1248399 | 158.1039
Трубка K-FLEX 13x030-2 ST | НС-1248401 | 183.0806
Трубка K-FLEX 13x035-2 ST | НС-1248402 | 193.3663
Трубка K-FLEX 13x042-2 ST | НС-1248403 | 203.652
Трубка K-FLEX 13x048-2 ST | НС-1248405 | 229.4885
Трубка K-FLEX 13x054-2 ST | НС-1248406 | 283.6039
Трубка K-FLEX 13x057-2 ST | НС-1248408 | 301.4288
Трубка K-FLEX 13x060-2 ST | НС-1248409 | 304.5011
Трубка K-FLEX 13x064-2 ST | НС-1248410 | 350.959
Трубка K-FLEX 13x070-2 ST | НС-1248411 | 359.1623
Трубка K-FLEX 13x076-2 ST | НС-1248412 | 361.8584
Трубка K-FLEX 13x080-2 ST | НС-1248413 | 442.36
Трубка K-FLEX 13x089-2 ST | НС-1248414 | 550.796
Трубка K-FLEX 13x102-2 ST | НС-1248415 | 659.2319
Трубка K-FLEX 13x108-2 ST | НС-1248417 | 660.6594
Трубка K-FLEX 13x114-2 ST | НС-1248418 | 715.9758
Трубка K-FLEX 13x125-2 ST | НС-1248419 | 1126.9932
Трубка K-FLEX 13x133-2 ST | НС-1248420 | 1214.5798
Трубка K-FLEX 13x140-2 ST | НС-1248422 | 1302.1664
Трубка K-FLEX 13x160-2 ST | НС-1248424 | 1421.3415
Трубка K-FLEX 19x022-2 ST | НС-1274189 | 266.4596
Трубка K-FLEX 19x028-2 ST | НС-1274191 | 310.2405
Трубка K-FLEX 19x035-2 ST | НС-1274193 | 359.8964
Трубка K-FLEX 19x042-2 ST | НС-1274194 | 432.753
Трубка K-FLEX 19x048-2 ST | НС-1274558 | 507.2084
Трубка K-FLEX 19x060-2 ST | НС-1274569 | 617.9619
Трубка K-FLEX 19x076-2 ST | НС-1274582 | 803.0224
Трубка K-FLEX 19x089-2 ST | НС-1274592 | 866.3142
Трубка K-FLEX 19x108-2 ST | НС-1274599 | 1251.9374
Трубка K-FLEX 19x114-2 ST | НС-1274600 | 1302.4705
Трубка K-FLEX 19x125-2 ST |  | 1783.9545
Трубка K-FLEX 19x133-2 ST |  | 1786.9757
Трубка K-FLEX 19x140-2 ST |  | 1827.5796
Трубка K-FLEX 19x160-2 ST |  | 1964.5922
K-Flex ST AD Рулоны самоклеящиеся
Рулон K-FLEX 03x1000-60 ST AD | НС-1281818 | 55065.0958
Рулон K-FLEX 06x1000-30 ST AD | НС-1262185 | 25411.6043
Рулон K-FLEX 10x1000-20 ST AD | НС-1262191 | 19329.0164
Рулон K-FLEX 13x1000-14 ST AD | НС-1262194 | 15475.629
Рулон K-FLEX 16x1000-12 ST AD | НС-1262196 | 16718.2193
Рулон K-FLEX 19x1000-10 ST AD | НС-1262197 | 14058.0447
Рулон K-FLEX 25x1000-08 ST AD | НС-1262199 | 14442.8786
Рулон K-FLEX 32x1000-06 ST AD | НС-1262201 | 12727.3293
Рулон K-FLEX 40x1000-04 ST AD | НС-1262202 | 10927.6553
Рулон K-FLEX 50x1000-04 ST AD | НС-1262204 | 13447.6542
K-Flex ST Рулоны алюминиевые
Рулон K-FLEX 06x1000-30 ST ALU | НС-1262205 | 36267.9298
Рулон K-FLEX 10x1000-20 ST ALU | НС-1262206 | 28000.848
Рулон K-FLEX 13x1000-14 ST ALU | НС-1262207 | 21557.7914
Рулон K-FLEX 16x1000-12 ST ALU | НС-1262208 | 20493.5265
Рулон K-FLEX 19x1000-10 ST ALU | НС-1262216 | 18860.2826
Рулон K-FLEX 25x1000-08 ST ALU | НС-1262217 | 17885.1348
Рулон K-FLEX 32x1000-06 ST ALU | НС-1262218 | 15939.2103
Рулон K-FLEX 40x1000-04 ST ALU | НС-1262220 | 12808.7882
Рулон K-FLEX 50x1000-04 ST ALU | НС-1262221 | 14918.7965
K-Flex ST Рулоны алюминиевые самоклеящиеся
Рулон K-FLEX 06x1000-30 ST AD ALU | НС-1262222 | 44951.9157
Рулон K-FLEX 10x1000-20 ST AD ALU | НС-1262223 | 33581.9202
Рулон K-FLEX 13x1000-14 ST AD ALU | НС-1262225 | 25482.8005
Рулон K-FLEX 16x1000-12 ST AD ALU | НС-1262227 | 24361.0382
Рулон K-FLEX 19x1000-10 ST AD ALU | НС-1262228 | 21970.0637
Рулон K-FLEX 25x1000-08 ST AD ALU | НС-1262229 | 20464.0012
Рулон K-FLEX 32x1000-06 ST AD ALU | НС-1262231 | 17811.983
Рулон K-FLEX 40x1000-04 ST AD ALU | НС-1262233 | 14116.8968
Рулон K-FLEX 50x1000-04 ST AD ALU | НС-1262234 | 16281.0855
K-Flex PE Трубки для систем отопления и водоснабжения
Трубка K-FLEX PE 06x018-2 |  | 29.137
Трубка K-FLEX PE 06x022-2 |  | 31.4755
Трубка K-FLEX PE 06x025-2 |  | 36.1104
Трубка K-FLEX PE 09x018-2 |  | 38.4279
Трубка K-FLEX PE 09x022-2 |  | 41.9463
Трубка K-FLEX PE 09x028-2 |  | 50.0995
Трубка K-FLEX PE 06x028-2 |  | 39.6288
Трубка K-FLEX PE 09x035-2 |  | 64.0465
Трубка K-FLEX PE 06x035-2 |  | 50.0995
Трубка K-FLEX PE 09x042-2 |  | 80.3742
Трубка K-FLEX PE 09x060-2 |  | 145.6005
Трубка K-FLEX PE 09x064-2 |  | 156.1766
Трубка K-FLEX PE 13x015-2 |  | 55.8932
Трубка K-FLEX PE 13x018-2 |  | 61.729
Трубка K-FLEX PE 13x022-2 |  | 64.0465
Трубка K-FLEX PE 09x089-2 |  | 304.7898
Трубка K-FLEX PE 09x110-2 |  | 362.2631
Трубка K-FLEX PE 09x114-2 |  | 371.5751
Трубка K-FLEX PE 13x028-2 |  | 72.2209
Трубка K-FLEX PE 13x035-2 |  | 87.3687
Трубка K-FLEX PE 13x042-2 |  | 114.1671
Трубка K-FLEX PE 13x048-2 |  | 135.1297
Трубка K-FLEX PE 13x054-2 |  | 161.9071
Трубка K-FLEX PE 13x060-2 |  | 172.3989
Трубка K-FLEX PE 13x064-2 |  | 184.4708
Трубка K-FLEX PE 09x054-2 |  | 122.3415
Трубка K-FLEX PE 09x076-2 |  | 196.5217
Трубка K-FLEX PE 13x076-2 |  | 221.3397
Трубка K-FLEX PE 13x089-2 |  | 337.8454
Трубка K-FLEX PE 13x110-2 |  | 393.7386
Трубка K-FLEX PE 13x114-2 |  | 399.5744
Трубка K-FLEX PE 13x133-2 |  | 458.986
Трубка K-FLEX PE 13x160-2 |  | 542.8153
K-Flex PE Compact Трубки для систем отопления и водоснабжения
Трубка K-FLEX PE 04x015-10 COMPACT RED |  | 134.4709
Трубка K-FLEX PE 04x015-10 COMPACT BLUE |  | 134.4709
Трубка K-FLEX PE 04x018-10 COMPACT BLUE |  | 150.0392
Трубка K-FLEX PE 04x018-10 COMPACT RED |  | 150.0392
Трубка K-FLEX PE 04x022-10 COMPACT BLUE |  | 161.7154
Трубка K-FLEX PE 04x022-10 COMPACT RED |  | 161.7154
Трубка K-FLEX PE 04x028-10 COMPACT BLUE |  | 212.6042
Трубка K-FLEX PE 04x028-10 COMPACT RED |  | 212.6042
Трубка K-FLEX PE 06x015-2 COMPACT BLUE |  | 31.9344
Трубка K-FLEX PE 06x015-2 COMPACT RED |  | 31.9344
Трубка K-FLEX PE 06x018-2 COMPACT BLUE |  | 34.2502
Трубка K-FLEX PE 06x018-2 COMPACT RED |  | 34.2502
Трубка K-FLEX PE 06x022-2 COMPACT RED |  | 37.5195
Трубка K-FLEX PE 06x022-2 COMPACT BLUE |  | 37.5195
Трубка K-FLEX PE 06x028-2 COMPACT BLUE |  | 42.5792
Трубка K-FLEX PE 06x028-2 COMPACT RED |  | 42.5792
Трубка K-FLEX PE 06x035-2 COMPACT RED |  | 52.4651
Трубка K-FLEX PE 06x035-2 COMPACT BLUE |  | 52.4651
Трубка K-FLEX PE 09x015-2 COMPACT BLUE |  | 43.0268
Трубка K-FLEX PE 09x015-2 COMPACT RED |  | 43.0268
Трубка K-FLEX PE 09x018-2 COMPACT BLUE |  | 46.7437
Трубка K-FLEX PE 09x018-2 COMPACT RED |  | 46.7437
Трубка K-FLEX PE 09x022-2 COMPACT BLUE |  | 51.7256
Трубка K-FLEX PE 09x022-2 COMPACT RED |  | 51.7256
Трубка K-FLEX PE 09x028-2 COMPACT BLUE |  | 58.4394
Трубка K-FLEX PE 09x028-2 COMPACT RED |  | 58.4394
Трубка K-FLEX PE 09x035-2 COMPACT BLUE |  | 68.8507
Трубка K-FLEX PE 09x035-2 COMPACT RED |  | 68.8507
Трубка K-FLEX PE 13x015-2 COMPACT BLUE |  | 56.16
Трубка K-FLEX PE 13x015-2 COMPACT RED |  | 56.16
Трубка K-FLEX PE 13x018-2 COMPACT BLUE |  | 63.1904
Трубка K-FLEX PE 13x018-2 COMPACT RED |  | 63.1904
Трубка K-FLEX PE 13x022-2 COMPACT BLUE |  | 70.2
Трубка K-FLEX PE 13x022-2 COMPACT RED |  | 70.2
Трубка K-FLEX PE 13x028-2 COMPACT BLUE |  | 84.24
Трубка K-FLEX PE 13x028-2 COMPACT RED |  | 84.24
Трубка K-FLEX PE 13x035-2 COMPACT BLUE |  | 98.28
Трубка K-FLEX PE 13x035-2 COMPACT RED |  | 98.28
K-Flex PE Рулоны
Рулон K-FLEX PE 05x1000-20 AD METAL |  | 5654.6457
Рулон K-FLEX PE 10x1000-10 AD METAL |  | 4148.2251
Аксессуары K-Flex
Лента K-FLEX 050-050 AL CLAI | HC-1218169 | 2556.94
Лента K-FLEX 003x050-15 ST | НС-1272144 | 744
Аксессуары K-Flex
Клей K-FLEX 2.6 It k 414 | НС-1282168 | 2579.59
Клей K-FLEX 0.5 lt K 414 | НС-1281819 | 734.0083
Клей K-FLEX 0.8 lt K 414 | НС-1275660 | 1048.1307
Клей K-FLEX 1.0 lt K 420 | НС-1281699 | 1480
Очиститель K-FLEX 1.0 lt | НС-1279591 | 1122.8842
Металлоконструкции
Кронштейны
Кронштейн BALLU 415х450, пара | НС-1037368 | 209.5
Кронштейн 400*450*2,0, пара | НС-1279615 | 209.5
Кронштейн BALLU 500х600, пара | НС-0050393 | 400
Кронштейн BALLU 500х600 S-2,5мм, пара | НС-1205073 | 410
Кронштейн BALLU 830х677, пара в упак. с крепежом | НС-0050395 | 1000
Кронштейн BALLU 1000x700, пара в упак. с крепежом | НС-0050386 | 1050
Подставка разборная BALLU | НС-0050398 | 1250
Козырьки
Козырек BALLU 800*500 | НС-1273565 | 816
Козырек BALLU 900*550 | НС-0050321 | 912
Козырек BALLU 1000*550 | НС-1037369 | 1056
Козырек BALLU 1100*625 | НС-1273569 | 1248
Ограждения
Ограждение разборное 500х800х600 | НС-1021587 | 2280.2963
Ограждение BALLU 500*1000*600 | НС-0050421 | 2371.5556
Ограждение BALLU 500*1000*800 | НС-1273575 | 2688
Ограждение BALLU 700*1200*1000 | НС-0050422 | 3901.6296
Ограждение Ballu 700*1200*1400 | НС-1149987 | 5135.4074
Специальные ленты
Лента алюминиевая 50мм 25мкм 40м | НС-1271400 | 202.5
Лента алюминиевая 75мм*25мкм*40м | НС-1271403 | 303
Лента алюминиевая 100мм*25мкм*40м | НС-1271405 | 444
Лента металлизированная клейкая 50мм х 50м | НС-1271406 | 76.5
Лента ТПЛ 50мм*40м (серая) | НС-1271398 | 157.5
Лента алюминиевая армированная 100*40м | НС-1271407 | 535
Лента алюминиевая армированная 50*40м | НС-1271408 | 244
Фреон
Фреон R-410А, 11,3 кг | НС-1087867 | 3105
Фреон Ref-134a, 13,6 кг | НС-0050542 | 4800
Фреон Ref-404a, 10,9 кг | НС-0050546 | 3800
Фреон Ref-407c, 11,3 кг | НС-0050543 | 3850
Фреон R-507, 11,3 кг | НС-1153296 | 3940
Фреон R-32, 7 кг | НС-1181553 | 3750
Дренажные насосы Ballu
Насос дренажный Ballu Machine DС Pump (проточный, 18 л/ч) | НС-1092315 | 3000
Насос дренажный Ballu Machine DС Pump Pro (проточный, 12 л/ч) | НС-1248311 | 3000
Насос дренажный Ballu Machine DС Tank (моноблочный, 28 л/ч) | НС-1248313 | 3500
Насос дренажный Ballu Machine TOP Power (накопительный, 125 л/ч) | НС-1248317 | 4000
Дренажные насосы Aspen
Насос дренажный Aspen Mini Orange (проточный, 12 л/ч) | НС-1250687 | 5200
Насос дренажный Aspen Mini Aqua (проточный, 14 л/ч) | НС-1250696 | 5300
Насос дренажный Aspen Maxi Orange (проточный, 35 л/ч) | НС-1250762 | 5700
Насос дренажный Aspen Hi Flow Max (накопительный, 550 л/ч) | НС-1250719 | 4400
Зимний комплект
Комплект зимний Ballu «Снегирь» для кондиционера | НС-1090208 | 2662
Нагреватель картера компрессора BALLU | НС-0050330 | 725
Нагреватель дренажа BALLU ND-500мм | НС-0050328 | 462.5
Регулятор давления конденсации SD-1/3U-5A(полупром) | НС-1171015 | 2875
Согласователь работы кондиционера
Согласователь работы кондиционеров СРК-2.3У | НС-1213965 | 6930
Дренажный шланг
Шланг дренажный Ballu 16 x 30000 (мм), бухта | НС-1088882 | 514.425
Шланг дренажный Ballu 20 x 30000 (мм), бухта | НС-1088884 | 762.6125
Шланг дренажный Ruvinil 16мм х 30м, бухта | НС-1276876 | 545
Шланг дренажный Ruvinil 25мм х 30м, бухта | НС-1276880 | 1085
Шланг дренажный Ruvinil 32мм х 30м, бухта | НС-1276882 | 1450
Трубка капиллярная Ballu 6 x 50000 (мм), бухта | НС-1088888 | 577.125
Трубка капиллярная Ballu 8 x 50000 (мм), бухта | НС-1088891 | 722.475
Кабель-каналы
Кабель-канал "РУВИНИЛ" 74х55х2000мм (белый) "АРКТИКА" | НС-1263281 | 264
Угол внутренний для РКК-74х55 (белый) | НС-1263283 | 69.4057
Угол внешний для РКК-74х55 (белый) | НС-1263286 | 69.4057
Поворот на 90 град. для РКК-74х55 (белый) | НС-1263294 | 104.09
Тройник накладной 90 град. для РКК-74х55 (белый) | НС-1263299 | 124.8896
Прямой ввод в стену 74х55 мм. | НС-1263302 | 73.8059
Ввод в строение для РКК-74х55 (белый) | НС-1263310 | 124.8896
Фиксирующая скоба для РКК-74х55 | НС-1263316 | 13.8479
Переходник для РКК-74х55 соединительный (белый) | НС-1263320 | 22.1862
Заглушка для РКК-74х55 (белая) | НС-1263323 | 53.0619
Экраны для кондиционеров
Экран для настенного кондиционера Ballu Сплит 800 | НС-1263330 | 2399
Экран для настенного кондиционера Ballu Сплит 900 | НС-1263335 | 2599
Экран для настенного кондиционера Ballu Сплит 1000 | НС-1263337 | 2799
Экран для настенного кондиционера Ballu Сплит 1100 | НС-1263339 | 2999
Экран для кассетного кондиционера Ballu Смарт 650 | НС-1263341 | 2999
Экран для кассетного кондиционера Ballu Смарт 950 | НС-1263343 | 4299
Экран для вентиляционной решетки Ballu Квадра 600 | НС-1263344 | 3299
Кабель, провод и аксессуары
Провод ПВС 3x1,5 белый ГОСТ | НС-1272445 | 4490.97
Провод ПВС 3x2,5 белый ГОСТ | НС-1272447 | 6983.8773
Провод ПВС 5x 1,5 белый ГОСТ | НС-1272448 | 6493.0909
Провод ПВС 5x 2,5 белый ГОСТ | НС-1272449 | 10447.2818
Кабель ВВГнг(А)-LS 3х1,5ок(N,PE)-0,66 ГОСТ | НС-1272452 | 3538.2273
Кабель ВВГнг(А)-LS 3х2,5ок(N,PE)-0,66 ГОСТ | НС-1272453 | 5727.1091
Изолента 15*20 синяя | НС-1280617 | 30
Изолента 15*20 чёрная | НС-1280657 | 30
Изолента 19*20 синяя | НС-1280659 | 40
Изолента 19*20 чёрная | НС-1280660 | 40
Химия (Аксессуары для сплит-систем)
Очиститель Кондиционеров, спрей 750 мл. | НС-1213543 | 499
Фильтр для кондиционеров, универсальный, 35х70 см. | НС-1213541 | 140
Инструмент ROTHENBERGER
Экспандер ROTHENBERGER ROCAM POWER TORQUE для труб Ø 8 - 42 мм |  | 61333.2
Труборасширитель ROTHENBERGER ROLOC POWER TORQUE для медных труб Ø 8 - 42 мм |  | 79979.4
Эксцентриковый развальцовщик ROTHENBERGER |  | 20436.786
Универсальный развальцовщик ROTHENBERGER |  | 4749.516
Трубогиб ROTHENBERGER MINIBEND для труб 6-8-10мм |  | 3102.3
Трубогиб ROTHENBERGER MINIBEND для труб 1/4-5/16-3/8" |  | 4098.6
Труборез ROTHENBERGER TUBE CUTTER 35, 6-35мм |  | 3580.2
Труборез ROTHENBERGER MINICUT I PRO, 3-16мм |  | 1409.4
Труборез ROTHENBERGER MINICUT II PRO, 6-22мм |  | 2502.9
Труборез ROTHENBERGER MINICUT 2000, 3-22мм/ 1/8-7/8" |  | 1944
Труборез ROTHENBERGER MINI MAX 3-28мм, 1/8-1.1/8" |  | 2430
Труборез ROTHENBERGER Automatik PL |  | 9906.3
Ручной опрессовочный насос ROTHENBERGER RP 30 |  | 11996.1
Горелка ROTHENBERGER "Изи Файер" |  | 3564
Монтажные изделия для вентиляции
Крепеж с виброизолятором L-образный М8 (шт) |  | 15.5
Крепеж с виброизолятором Z-образный М8 (шт) |  | 16
Крепеж с виброизолятором V-образный М8 (шт) |  | 16
Кронштейн Т - образный 20х30х300 мм, шт |  | 200
Кронштейн Т - образный 38х40х300 мм, шт |  | 240
Крепление V-образное для профнастила FVZ M8 с нерегулируемой гайкой (шт) |  | 12.75
Крепление V-образное для профнастила FVZ M10 с нерегулируемой гайкой (шт) |  | 14
Профиль L обр 30х30х2х2000мм (п.м.) |  | 94.875
Траверса монтажная TRAV 20*30 (пог.м) |  | 46.3333
Траверса монтажная TRAV 38*40 (пог.м) |  | 116.3333
Перфолента 20х0,5 мм (рул.) |  | 187
Струбцина монтажная М8 (ш.) |  | 45
Струбцина монтажная М10 (шт) |  | 63.25
Струбцина монтажная М12 (шт) |  | 80
Скоба вентиляционная 30*2,5 Т (шт) |  | 6.8
Скоба для стяжки фланцев ССВ 2 М8х25 (2.5мм) (шт) |  | 7.46
Скоба для стяжки фланцев ССВ 2 М8х25 (3мм) (шт) |  | 9.32
Скоба U-образная оцин. 1" М8. шт |  | 13
Скоба U-образная оцин. 1 1/4" М8 , шт |  | 14
Скоба U-образная оцин. 1 1/2" М8, шт |  | 16
Скоба U-образная оцин. 2" М10, шт |  | 26
Скоба U-образная оцин. 2 1/2" М10, шт |  | 28
Скоба U-образная оцин. 3" М10, шт |  | 38
Скоба U-образная оцин. 4" М12, шт |  | 68
Скоба U-образная оцин. 5" М12, шт |  | 88
Скоба U-образная оцин. 6" М16, шт |  | 185
Скоба U-образная оцин. 8" М16, шт |  | 230
Уголок (цинк) для сборки воздуховодов УГФ-0 (65*18*2/3) Т, шт |  | 3.6
Уголок (цинк) для сборки воздуховодов УГФ-1 (95*18*2/3) Т, шт |  | 5.5
Уголок (цинк) для сборки воздуховодов УГФ-2 (105*27*2/3) Т, шт |  | 8
Уголок (цинк) для сборки воздуховодов УГФ-0 (65*18*2/2,5) С, шт |  | 4
Уголок (цинк) для сборки воздуховодов УГФ-1 (95*18*2/2,5) С, шт |  | 6
Уголок (цинк) для сборки воздуховодов УГФ-2 (105*27*2/2,5) С, шт |  | 9
Уголок (цинк) для сборки воздуховодов УГФ-0 (65*18*2,5) Ж, шт |  | 5.5
Уголок (цинк) для сборки воздуховодов УГФ-1 (95*18*2,5) Ж, шт |  | 7.5
Уголок (цинк) для сборки воздуховодов УГФ-2 (105*27*2,5) Ж, шт |  | 12.5
Шина монтажная без герметика 20*0,5 (пог.м.) |  | 32.6667
Шина монтажная без герметика 30*0.6 (пог.м.) |  | 52
Шина Евро 20 AISI 304 (пог. м) |  | 245
Шина Евро 30 AISI 304 (пог. м) |  | 329
Шипы самоклеящиеся для крепления теплоизоляции, с пятой 50*50 89 (шт.) |  | 6.7
Гибкая вставка FC 60 (45/60/45), рулон |  | 2300
Гибкая вставка FC 75 (45/75/45), рулон |  | 2500
Гибкая вставка FC 100 (70/100/70), рулон |  | 3050
Гибкая вставка термостойкая 45/75/45, рулон |  | 8714
Хомуты для вентиляции
Хомут для горизонтального крепления воздуховода с резиновым профилем 100 мм (ГАЙКА) (шт) |  | 30
Хомут для горизонтального крепления воздуховода с резиновым профилем 125 мм (ГАЙКА) (шт) |  | 32
Хомут для горизонтального крепления воздуховода с резиновым профилем 160 мм (ГАЙКА) (шт) |  | 39
Хомут для горизонтального крепления воздуховода с резиновым профилем 200 мм (ГАЙКА) (шт) |  | 48
Хомут для горизонтального крепления воздуховода с резиновым профилем 250 мм (ГАЙКА) (шт) |  | 65
Хомут для горизонтального крепления воздуховода с резиновым профилем 315 мм (ГАЙКА) (шт) |  | 77
Хомут для горизонтального крепления воздуховода с резиновым профилем 355 мм (ГАЙКА) (шт) |  | 88
Хомут для горизонтального крепления воздуховода с резиновым профилем 400 мм (ГАЙКА) (шт) |  | 126
Хомут для горизонтального крепления воздуховода с резиновым профилем 450 мм (ШПИЛЬКА) (шт) |  | 199
Хомут для горизонтального крепления воздуховода с резиновым профилем 560 мм (ШПИЛЬКА) (шт) |  | 266
Хомут для горизонтального крепления воздуховодов без резинового профиля - 100mm М8, (шт) |  | 33
Хомут для горизонтального крепления воздуховодов без резинового профиля - 125mm М8, (шт) |  | 38.08
Хомут для горизонтального крепления воздуховодов без резинового профиля - 160mm М8, (шт) |  | 46.11
Хомут для горизонтального крепления воздуховодов без резинового профиля - 200mm, (шт) |  | 65
Хомут для горизонтального крепления воздуховодов без резинового профиля - 250mm, (шт) |  | 73
Хомут для горизонтального крепления воздуховодов без резинового профиля - 315mm, (шт) |  | 85
Спринклерный хомут - 1 1/2", (шт) |  | 13.5
Спринклерный хомут - 1 1/4", (шт) |  | 13
Спринклерный хомут - 1", (шт) |  | 12
Спринклерный хомут - 2 1/2", (шт) |  | 20
Спринклерный хомут - 2", (шт) |  | 15.5
Спринклерный хомут - 3", (шт) |  | 20.5
Спринклерный хомут - 3/4", (шт) |  | 11
Спринклерный хомут - 4", (шт) |  | 35
Спринклерный хомут - 5", (шт) |  | 35
Спринклерный хомут - 6", (шт) |  | 49
Спринклерный хомут - 8", (шт) |  | 70
Хомуты сантехнические
Хомут трубный металлический с резиновым профилем и гайкой - 1/2"(20-24) М8, (шт) |  | 14.5
Хомут трубный металлический с резиновым профилем и гайкой - 3/4"(25-30) М8, (шт) |  | 15
Хомут трубный металлический с резиновым профилем и гайкой - 1"(32-38) М8, (шт) |  | 16.5
Хомут трубный металлический с резиновым профилем и гайкой - 1 1/4"(39-46) М8, (шт) |  | 19
Хомут трубный металлический с резиновым профилем и гайкой - 1 1/2"(48-53) М8, (шт) |  | 20.5
Хомут трубный металлический с резиновым профилем и гайкой - 2"(59-66) М8, (шт) |  | 23
Хомут трубный металлический с резиновым профилем и гайкой - 2 1/2"(78-80) М10, (шт) |  | 34.5
Хомут трубный металлический с резиновым профилем и гайкой - 3"(87-94) М10, (шт) |  | 37
Хомут трубный металлический с резиновым профилем и гайкой - 4"(110-116) М10, (шт) |  | 42
Ленты уплотнительные
Лента упл.межфл.из этиловенилацетата 5х10 RDGE (рулон) |  | 38.5
Лента уплотн.межфл.из этиловенилацетата 5х15 RDGE (рулон) |  | 52
Лента упл.межфл.из этиловенилацетата 5х20 RDGE (рулон) |  | 67
Метизы
Шпилька резьбовая оцинкованная класс прочности 4,8 DIN975 М8*1000 |  | 75
Шпилька резьбовая оцинкованная класс прочности 4,8 DIN975 М8*2000 |  | 111
Шпилька резьбовая оцинкованная класс прочности 4,8 DIN975 М10*1000 |  | 76
Шпилька резьбовая оцинкованная класс прочности 4,8 DIN975 М10*2000 |  | 115
Шпилька резьбовая оцинкованная класс прочности 4,6 DIN975 М12*2000 |  | 173
Болт оцинкованный, класс прочности 5,8 DIN933 М8*25 |  | 154
Болт оцинкованный, класс прочности 5,8 DIN93 М8*30 |  | 155
Болт оцинкованный, класс прочности 5,8 DIN933 М10*25 |  | 155
Болт оцинкованный, класс прочности 5,8 DIN933 М12*25 |  | 159.5
Гайка шестигранная, оцинкованная DIN934 М6 (кг) |  | 150
Гайка шестигранная, оцинкованная DIN934 М8 (кг) |  | 160
Гайка шестигранная, оцинкованная DIN934 М10 (кг) |  | 154
Гайка шестигранная, оцинкованная DIN934 М12 (кг) |  | 155
Опорная пластина с гайкой М8 (30х80) |  | 22
Шайба оцинкованная увеличенная DIN9021 M8 (ПРО) |  | 159
Шайба оцинкованная увеличенная DIN9021 M10 (ПРО) |  | 159
Шайба оцинкованная увеличенная DIN9021 М12 |  | 159
Саморез пресс-шайба со сверлом М4,2*13 |  | 240
Саморез пресс-шайба со сверлом М4,2*16 |  | 240
Саморез пресс-шайба со сверлом М4,2*19 |  | 240
Анкер латунный (цанга) DAB М8 |  | 7
Анкер латунный (цанга) DAB М10 |  | 11
Анкер латунный (цанга) DAB М12 |  | 24.75
Анкер забивной стальной М8 10*30 |  | 4.5
Анкер забивной стальной М10 12*40 |  | 5.3
Анкер- клин 6х40 (шт.) |  | 4
Заклепки вытяжные 3,2 х 6 |  | 0.4
Заклепки вытяжные 4,0 х 8 |  | 0.59
Заклепки вытяжные 4,0 х 10 |  | 0.63
Заклепки вытяжные 4,0 х 12 |  | 0.67
Заклепки вытяжные 4,8 х 10 |  | 1.2
Заклепки вытяжные 4,8 х 12 |  | 1.3
Дюбель-гвоздь пластиковый 6*40 |  | 0.8
Герметики и пены
Силиконовый герметик Макрофлекс NX108 Нейтральный белый (290 мл) |  | 376
Силиконовый герметик Макрофлекс NX108 Нейтральный прозрачный (290 мл) |  | 376
Герметик Силик. Универc. "ГЕРМЕНТ" (белый), 280 мл |  | 452
Герметик Силик. Универc. "ГЕРМЕНТ" (прозрачный), 280 мл |  | 452
Герметик силиконовый Момент Универсальный, прозрачный, 280 мл |  | 401
Герметик силиконовый Момент Универсальный, белый, 280 мл |  | 401
Силик. Нейтрал. Герм. Момент(прозрачный), 280 мл |  | 516
Силик. Нейтрал. Герм. Момент(белый), 280 мл |  | 516
Соудал универсальный силикон белый 15*280мл |  | 230
Соудал универсальный силикон бесцветный 15*280мл |  | 240
Соудал универсальный силикон серый 15*280мл |  | 240
Макрофлекс Мега 65 ПРО, 850мл |  | 432.5
Макрофлекс Оригинальная ПРО всесезонная, 750мл |  | 427.5
Макрофлекс Эксперт 65 ПРО всесезонная, 850мл |  | 400
Макрофлекс Мега 65 ПРО всесезонная, 850мл |  | 445
Соудафоам Профессионал 60 пистолетная пена 12*750мл |  | 350
Пистолет для силикона |  | 160
Пистолет для монтажной пены |  | 250
Уплотнительные материалы
Комплект №1 UNIPAK (паста тюбик 25 г. + лён 13 г.) |  | 110
Комплект №2 UNIPAK (паста 75 г. + лён 13 г.) |  | 218
Комплект №3 MULTIPAK (паста тюбик 20 г. + лён 13 г.) (газ, вода, этилен/пропиленгликоль) |  | 130
Паста UNIPAK 75 г. (вода, пар) |  | 203
Паста UNIPAK 250 г. (вода, пар) |  | 404
Паста UNIPAK 360 г. (вода, пар) |  | 418
Паста MULTIPAK 50 г. (газ, вода, этилен/пропиленгликоль) |  | 233
Герметик клеевой анаэробный Unitec (50 мл) Easy |  | 1000
Герметик клеевой анаэробный Unitec (50 мл) Water |  | 1000
Герметик клеевой анаэробный Unitec (50 мл) Hot |  | 1000
Лён сантехн. в полиэт. упак. 200 г. |  | 250
Лён сантехн. в полиэт. упак. 500 г. |  | 645
Лён сантехн. в полиэт. упак. 100 г. |  | 131
Лён, моток 13 г. |  | 43
Лён, шпуля 80 г. в пластик. упак. |  | 365
Замазка UNIGUM 250 г. |  | 295
Силик. cмазка SUPER GLIDEX 50 г. |  | 130
Силик. смазка SUPER GLIDEX 250 г. |  | 330
Лента JUMBOTAPE (16,5 м х 19 мм х 0,2 мм; MD=0,6 г/см³) (зел. упак.) |  | 205
Лента MAXITAPE (13,2 м х 12 мм х 0,1 мм; MD=0,7 г/см³) (красн. упак.) |  | 70
Лента UNITAPE (13,2 м х 12 мм х 0,075 мм; LD=0,35 г/см³) (син. упак.) |  | 30
Тангит Уни-Лок 20 м с мультистраничной этикеткой |  | 280
Корзины и экраны декоративные
Корзина декоративная для кондиционера КК-2/900х700х550мм |  | 4500
Корзина декоративная для кондиционера КК-3/1180х900х600мм |  | 6100
Корзина декоративная для кондиционера КК-4/1300х1050х650мм |  | 9300
Корзина декоративная с кронштейном для кондиционера КК-2/900х700х550мм |  | 5900
Корзина декоративная с кронштейном для кондиционера КК-3/1180х900х600мм |  | 8200
Корзина декоративная с кронштейном для кондиционера КК-4/1300х1050х650мм |  | 10800
Note on B103: Аналоги: Энергофлекс Super Protect Тилит Super Protect Термафлекс Thermacompact IS